## Worksheet
REGISTRO SANITARIO DE REACTIVOS ACTUALIZADO AL 14 JUNIO 2025
FECHA | REGISTRO | NOMBRE COMERCIAL | EMPRESA | USO/APLICACIÃ“N | PRESENTACIÃ“N | CONSERVACIÃ“N | LABORATORIO FABRICANTE | PAÃS DE ORIGEN | VALIDEZ | FECHA DE RECTIFICACION
04-01-2021 | 1037 | HAI CHAGAS POLYCHACO | REQUILAB | PBA.DE HEMAGLUTINACION INDIRECTA P/LA DET.EN SUERO ACS.ESPECIFICOS CONTRA EL TRYPANOSOMA CRUZI,AGENTE ETIOLOG.DE LA ENF.DE CHAGAS.IN VITRO | KITX480 DETERMIN. DE 1 TITULO Ó 96 DETERMIN.DE 5 TITULOS | 2-8 °C | LABORATORIO LEMOS SRL. | ARGENTINA | 18 MESES
25-08-2021 | 1061 | SYPHILIS RPR TEST | INTERCOM LTDA. | PRUEBA NO TREPONEMICA QUE DETECTA Y CUANTIFICA ANTICUERPOS REAGINICOS ASOCIADOS A SIFILIS EN SUERO Y PLASMA HUM.PARA USO IN VITRO | 100 DET,500 DET.EQUIPO COMPLETO,500 DET.ACCESORIOS REDUCIDOS | 2 - 8 °C | HUMAN GESELLSCHAFT FUR BIOCHEMIA UND DIAGNOSTICA MBH | ALEMANIA | 28 MESES
22-07-2021 | 1063 | IMMULITE/ IMMULITE 1000 OM - MA | MEDLAB BOLIVIA LTDA. | ENSAYO PARA LA MEDICION CUANTITATIVA IN VITRO DEL ANTIGENO CA125 CON EL ANALIZADOR IMMULITE E INMULITE 2000 PARA APLICACION EN SUERO. | KIT POR 100 DETERMINACIONES | 2°C-8°C | SIEMENS HEALTHCARE DIAGNOSTICS PRODUCTS LIMITED | INGLATERRA | 12 MESES
31-10-2023 | 1064 | IMMULITE/ IMMULITE 1000 TOTAL T3 | MEDLAB BOLIVIA LTDA. | INMUNOENSAYO ENZIMATICO QUIMIOLUMINISCENTE COMPETITIVO EN FASE SOLIDA PARA LA MED. CUANTITATIVA DE LA TRIIODOTIRONINA TOTAL CIRCULANTE(T3) EN SUERO, USO IVD CON LOS ANALIZADORES IMMULITE E IMMULITE 1000 | KIT POR 100 DETERMINACIONES | 2-8°C | SIEMENS HEALTHCARE DIAGNOSTICS PRODUCTS LIMITED | INGLATERRA - REINO UNIDO | 12 MESES
27-10-2023 | 1082 | IMMULITE - IMMULITE 1000 FSH | MEDLAB BOLIVIA LTDA. | ENSAYO INMUNOMETRICO QUIMIOLUMINISCENTE PARA LA MEDICION CUANT.DE FOLICULO (FOLLITROPINA, FSH) EN SUERO USO IN VITR | KIT POR 100 DETERMINACIONES | 2º A 8ºC | SIEMENS HEALTHCARE DIAGNOSTICS PRODUCTS LIMITED | INGLATERRA | 12 MESES
04-12-2094 | 1088 | HIV TEST ELISA | SAN MARTIN DE PORRES IMPORT. EXPORT. | ENSAYO INMUNOENZIMATICO ELISA PARA LA DETECCION DE VIH-1,VIH-2 | CAJA CON KIT CON 96 DETERMINACIONES | 2 - 10ªC | WIENER LABORATORIOS S.A.I.C. | ARGENTINA | 14 MESES
25-04-2022 | 1110 | CHAGAS STAT PAK® | ISM S.R.L. | INMUNOCROMATOGRAFIA DE TAMIZAJE PARA DETECCION DE ANTICUERPOS TRYPANOSOMA CRUZI EN SUERO, PLASMA, SANGRE TOTAL. | KIT X 20 DETERMINACIONES | 8 - 30ºC | CHEMBIO DIAGNOSTIC SYSTEMS INC | ESTADOS UNIDOS | 24 MESES
19-05-2023 | 1113 | COLESTEROL LIQUIFORM | INTER SCIENCE LTDA. | SISTEMA ENZIMATICO P/ DETERMINACION DEL COLESTEROL TOTAL EN MUESTRAS DE SUERO POR REACCION DE PUNTO FINAL. MET.ENZIMATICO, USO IN VITRO. | KIT DE 2/100 ML; 5/100 ML Y 2/250 ML | 2 - 8ºC | LABTEST DIAGNOSTICA S.A. | BRASIL | 24 MESES | 25-04-2024
27-07-2023 | 1114 | FOSFATASE ALCALINA LIQUIFORM | INTER SCIENCE LTDA. | SISTEMA PARA DETERMINACION EN MODO CINETICO DE LA FOSFATASA ALCALINA EN SUERO. SOLO PARA USO IN VITRO. | KIT DE 1/100 (1 X 80ML Y 2 X 20ML) Y KIT X 60, 120, 200 Y 400 DETERMINACIONES | 2 A 8ºC | LABTEST DIAGNOSTICA S.A. | BRASIL | 15 MESES | 12-05-2025
26-01-2021 | 1117 | FRUCTOSAMINA | INTER SCIENCE LTDA. | SISTEMA PARA LA DETER. DE FRUCTOSAMINA POR METODO CINETICO DE TIEMPO FIJO EN MUESTRA DE SUERO IN VITRO | KIT PARA 100 DETERMINACIONES | DE 2 A 8 ºC | LABTEST DIAGNOSTICA S.A. | BRASIL | 15 MESES
04-01-2021 | 1125 | CHAGATEK ELISA | REQUILAB | INMUNOENSAYO(ELISA)P/LA DETEC.DE ACS.IGG ESPECIFICOS CONTRA EL TRYPANOSOMA CRUZI,AGENTE ETIOLOGICO DE LA ENF.DE CHAGAS,EN SUERO O PLASMA HUM. | ESTUCHE POR 96 Y 192 DETERMINACIONES | 2-8°C | LABORATORIO LEMOS S.R.L. | ARGENTINA | 24 MESES
23-08-2023 | 1131 | GAMA GT LIQUIFORM | INTER SCIENCE LTDA. | SIST.P/LA DET.CUANTIT.DE LA ACT.DE LA GAMMA-GLUTAMIL TRANSFERASA (GAMA GT) EN SUERO/PLASMA (EDTA) POR FOTOM.EN MODO CINETICO.SOLO PARA USO IN VI TRO. | KIT DE 2 X 30 ML Y DE 2 X 50 ML. | 2 - 8ªC | LABSTEST DIAGNOSTICA S.A. | BRASIL | 24 MESES
12-06-2023 | 1132 | CK - MB LIQUIFORM | INTER SCIENCE LTDA. | SIST.P/DET.CUANTIT.DE ACTIV.DE LA ISOENZIMA MB DE CREATINA QUINASA (CK-MB) EN MODO CINETICO EN SUERO/PLASMA. USO IN VITRO | KIT X 30, 60, 120 Y 200 DETERMINACIONES | 2 - 8ºC | LABTEST DIAGNOSTICA S.A. | BRASIL | 12 MESES
22-10-2019 | 1140 | SD BIOLINE FOB | ATS LAB SRL | DETECCION CUALITATIVA RAPIDA DE DETECCION DE SANGRE HUMANA EN HECES POR INMUNOCROMATOGRAFIA,USO IN VITRO | CAJA X KIT X 25 CASSETTES Y MULTIDISPOSITIVO X50 CASSETTES | 2ºC - 30ºC | STANDARD DIAGNOSTICS INC. | COREA, REPUBLICA DE | 24 MESES
23-08-2023 | 1145 | CK-NAC LIQUIFORM | INTER SCIENCE LTDA. | SIST.P/LA DET.CUANTIT.DE LA ACTIV.DE LA CREATINA QUIINASA TOTAL (CK) EN MODO CINETICO EN SUERO O PLASMA. SOLO PARA USO IN VITRO. | KIT X 30, 60 120 Y 200 DETERMINACIONES | 2-8ºC | LABTEST DIAGNOSTICA S.A. | BRASIL | 24 MESES
14-10-2020 | 1149 | RHEUMATOID FACTORS (RF) FACTORES REUMATOIDEOS (FR) | ORIENTE MARVI S.R.L. | PRODUCTOS PARA MEDIR LA CONCENTRACION DE FACTOR REUMATOIDEO (FR) EN SUERO.SOLO PARA USO IN VITRO EN EL LABORATORIO CLINICO. | VER PRESENTACION EN COMPONENTES | 2-8°C | BIOSYSTEMS S.A. | ESPAÑA | 36 MESES
30-03-2021 | 1152 | DELFIA TRIIODOTHYRONINE (T3) | BIOTECH BOLIVIA LTDA. | DETERMINACION CUANTITATIVA DE LA TRIYODOTIRONINA TOTAL HUMANA (T3) EN SUERO | KIT: CAJA X 1FCO X 96 ENSAYOS | 2-8ºC | PERKIN ELMER | FINLANDIA | 12 MESES
10-03-2021 | 1157 | DELFIA THYROXINE (T4) KIT | BIOTECH BOLIVIA LTDA. | DETERMINACION CUANTITATIVA DE LA TIROXINA TOTAL HUMANA (T4) EN EL SUERO, DIAGNOSTICO IN VITRO. | KIT 96 ENSAYOS | +2ºC - +8ºC | PERKIN ELMER | FINLANDIA | 12 MESES
09-02-2021 | 1162 | DELFIA FREE THYROXINE FT4 | BIOTECH BOLIVIA LTDA. | DETERMINACION CUANTITATIVA DE LA TIROXINA LIBRE HUMANA (FT4) EN EL SUERO. DIAGNOSTICO IN VITRO. | KIT PARA 96 ENSAYOS | +2ºC -+8ºC | PERKIN ELMER | FINLANDIA | 12 MESES
04-02-2021 | 1165 | DELFIA HTSH ULTRA | BIOTECH BOLIVIA LTDA. | DETERMINACION CUANTITATIVA DE LA TIROTROPINA HUMANA (HTSH) EN SUERO POR FLUOROMETRIA,USO IN VITRO. | KIT DE 96 ENSAYOS | 2ºC - 8ºC | WALLAC OY | FINLANDIA | 12 MESES
06-10-2022 | 1178 | CREATINA KINASA CK-MB | DISMELAB S.R.L | ENSAYO IN VITRO PARA MEDIR LA ACTIVIDAD DE LA ISOENZIMA CK-MB (CREATIN KINASA-MB) EN SUERO HUMANO. | KIT(SET) PARA 30 DETERMINACIONES | 2 - 8ºC | TECO DIAGNOSTICS | ESTADOS UNIDOS | 24 MESES
28-08-2024 | 1179 | ANTIESTREPTOLISINA O (ASO)/ ANTIESTREPTOLYSIN O (ASO) | DISMELAB S.R.L | USO IN VITRO PARA LA CUALITATIVA Y SEMICUANTITATIVA DE ANTICUERPOS PARA EXOENZIMAS DE ESTREPTOCOCICAS EN SUERO HUMANO | KIT POR 100 DETERMINACIONES | 2º-8ºC | TECO DIAGNOSTICS | ESTADOS UNIDOS | 30 MESES
06-10-2022 | 1180 | TIRAS REACTIVAS PARA ORINA | DISMELAB S.R.L | IVD P/DET.CUALI-SEMICUANTITATIVA DE 10 PARAM.EN ¦M¦ORINA HUM:GLUCOSA/BILIRRUBINAS/CETONAS/GRAVEDAD ESP./GR/PH/PROTEINAS/UROBILINOGENO/NITRITOS/GB | FRASCO X 100 TIRAS REACTIVAS | 15-30 °C | TECO DIAGNOSTICS | ESTADOS UNIDOS | 24 MESES
22-11-2022 | 1181 | RHEUMATOID FACTOR (RF)/ FACTOR REUMATOIDEO (FR) | DISMELAB S.R.L | ENSAYO IN VITRO PARA LA MEDICION CUALITATIVA Y SEMICUANTITATIVA DE FACTOR REUMATOIDEO EN SUERO HUMANO | KIR X 100 DETERMINACIONES | 2-8 ºC | TECO DIAGNOSTICS | ESTADOS UNIDOS | 30 MESES
20-02-2024 | 1182 | PROTEINAS EN ORINA/LCR-CSF URINE PROTEIN | DISMELAB S.R.L | DETERMINACION CUANTITATIVA DE PROTEINAS TOTALES EN ORINA HUMANA Y LIQUIDO CEFALORRAQUIDEO | KIT (SET) DE 4 X 120 ML. | 2-8ºC | TECO DIAGNOSTICS | ESTADOS UNIDOS | 18 MESES
07-10-2022 | 1183 | PCR - PROTEINA C-REACTIVA | DISMELAB S.R.L | ENSAYO IN VITRO PARA LA DETERMINACION CUALITATIVA Y SEMI-CUANTITATIVA DE PROTEINA C-REACTIVA (PCR) EN SUERO HUMANO. | KIT (SET) X 100 DETERMINACIONES | 2-8ºC | TECO DIAGNOSTICS | ESTADOS UNIDOS | 18 MESES
13-05-2022 | 1184 | GLICOHEMOGLOBINA / GLYCOHEMOGLOBIN | DISMELAB S.R.L | ENSAYO IN VITRO, METODO PARA LA DETERMINACION DE GLICOHEMOGLOBINA EN SANGRE HUMANA. | KIT(SET) X 40 DETERMINACIONES | 2-8ºC | TECO DIAGNOSTICS | ESTADOS UNIDOS | 18 MESES
31-10-2023 | 1189 | IMMULITE / IMMULITE 1000 FREE PSA | MEDLAB BOLIVIA LTDA. | ENSAYO INMUNOMETRICO QUIMIOLUMINICENTE SECUENCIAL EN FASE SOLIDA PARA MED. CUANTITATIVA DE PSA ESPECIFICO LIBRE, NO ACOMPLEJADO. USO IVD CON LOS ANALIZADORES IMMULITE E IMMULITE 1000 | KIT POR 100 Y 500 DETERMINACIONES | DE 2 A 8ºC | SIEMENS HEALTHCARE DIAGNOSTICS PRODUCTS LIMITED | INGLATERRA | 12 MESES
13-01-2024 | 1193 | IMMULITE -INMULITE 1000 ESTRADIOL | MEDLAB BOLIVIA LTDA. | P/DX.IN VITRO C/LOS ANALIZADORES IMMULITE E IMMULITE 1000-P/LA DETERMINACION CUANTITATIVA DE ESTRADIOL (ESTRADIOL-17 BETA,E2) EN SUEROENSAYO PARA LA D | KIT POR 100 DETERMINACIONES | 2 - 8ºC | SIEMENS HEALTCARE DIAGNOSTICS PRODUCTS LIMITED | INGLATERRA | 12 MESES
18-10-2022 | 1198 | PLASMASCANN | DISMELAB S.R.L | TROMBOPLASTINA QUE PERMITE DETERMINAR VARIACIONES EN LOS FACTORES DE COAGULACION DEL PACIENTE EN MUESTRAS DE SUERO. | KIT(SET) DE10X4ML;KIT(SET) DE 4X4ML. | 2 - 8ºC | QUIMICA CLINICA APLICADA S.A. | ESPAÑA | 20 MESES
14-09-2021 | 1210 | DISCOS DE ANTIBIOGRAMA | TERRATEC S.R.L. | DET. DE SUSCEPTIBILIDAD ANTIMICROB.IN VITRO,IDENTIF.Y DIFERENC. DE MICROORG | 10 CART.X50 DISCOS;1 CART.X 50DISCOS,VER ANEXO | -20ºC A 8ºC | BECTON DICKINSON AND COMPANY | ESTADOS UNIDOS | 60 MESES
16-08-2021 | 1216 | AGARES | TERRATEC S.R.L. | DETECC,CUANTIF,CLASIFIC.Y DET.DE LA SENSIBIL.ANTIMICROB.DE MICROORG,EN BASE | VER EN ANEXO | 2-25°C | BECTON DICKINSON AND COMPANY | ESTADOS UNIDOS | 60 MESES
24-03-2022 | 1218 | DELFIA NEONATAL HTSH | BIOTECH BOLIVIA LTDA. | DETERMINACION CUANTITATIVA DE HORMONA ESTIMULADORA DE LA TIROIDES HUMANA (HTSH) EN MUESTRAS SANGRE SECA | KIT X 960 ENSAYOS | +2 + 8ºC | WALLAC OY | FINLANDIA | 15 MESES | 04-03-2024
06-01-2023 | 1219 | DISCOS PARA ANTIBIOGRAMA E IDENTIFICACION | ORIENTE MARVI S.R.L. | PARA TEC.DE DIF.EN AGAR,PARA DET.LA SENSIBIL.DE UN AGENTE MICROBIANO FRENTE A UN ANTIBIOTICO O QUIMIOTERAPICO Y PARA DIF.E IDENTIF.CEPAS DE MICROORG. | FCOS.X25 Y 50 DISCOS,ESTUCHESX25 Y 50 MULTIDISCOS | -20 - 8ºC | LABORATORIOS BRITANIA S.A. | ARGENTINA | 185 MESES
11-05-2021 | 1220 | GLUCOSA GOD FS* (GOD GLUCOSA OXIDASA FS: FLUIDO ESTABLE) | TERRATEC S.R.L. | DETERMINACION CUANTITATIVA IN VITRO DE GLUCOSA EN SUERO O PLASMA EN SISTEMAS FOTOMETRICOS | VER EN COMPONENTES | 2-8ºC PROTEGIDO DE LA LUZ | DIASYS DIAGNOSTIC SYSTEMS GMBH | ALEMANIA | 24 MESES
01-09-2021 | 1221 | REACTIVOS PARA ELECTROLITOS | TERRATEC S.R.L. | DETERMINACION CUANTITATIVA IN VITRO DE CALCIO,CLORURO,FOSFORO Y MAGNESIO EN SUERO, PLASMA U ORINA POR MET.FOTOMETRICOS | VER ANEXO | 2-8ºC PROTEGIDO DE LA LUZ | DIASYS DIAGNOSTIC SYSTEMS GMBH | ALEMANIA | 24 MESES
06-09-2021 | 1222 | FOSFATASA ALCALINA FS* | TERRATEC S.R.L. | DETERMINACION CUANTITATIVA IN VITRO DE FOSFATASA ALCALINA (FA) EN SUERO O PLASMA EN SISTEMAS FOTOMETRICOS | VER EN COMPONENTES | 2-8ºC PROTEGIDO DE LA LUZ | DIASYS DIAGNOSTIC SYSTEMS GMBH | ALEMANIA | 16 MESES
01-09-2021 | 1223 | ASAT (GOT) FS*(IFCC MOD.) | TERRATEC S.R.L. | DETERMINACION CUANTITATIVA IN VITRO DE ASAT (GOT) EN SUERO O PLASMA EN EQUIPOS FOTOMETRICOS | VER EN COMPONENTES | 2-8ºC PROTEGIDO DE LA LUZ | DIASYS DIAGNOSTIC SYSTEMS GMBH | ALEMANIA | 15 MESES
02-08-2021 | 1224 | ALAT (GPT) FS* (IFCC MOD) STANDAR TRULAB N | TERRATEC S.R.L. | DETERMINACION CUANTITATIVA IN VITRO DE GPT(ALT) EN SUERO O PLASMA EN SISTEMAS FOTOMETRICOS | VER EN ANEXO | 2-8ºC | DIASYS DIAGNOSTIC SYSTEMS GMBH | ALEMANIA | 15 MESES
06-09-2021 | 1225 | KIT COLESTEROL FS | TERRATEC S.R.L. | DET.CUANTIT.IN VITRO DE COLESTEROL Y SUS FRACCIONES COLESTEROL HDL Y COLESTEROL LDL EN SUERO/PLASMA P/MET.ENZIMAT.FOTOMETRICO "CHOD-PAP" | VER ANEXO | 2-8ºC, PROTEGIDO DE LA LUZ | DIASYS DIAGNOSTIC SYSTEMS GMBH | ALEMANIA | 36 MESES
27-08-2021 | 1226 | CREATININA FS* (FS: FLUIDO ESTABLE) | TERRATEC S.R.L. | DETERMINACION CUANTITATIVA IN VITRO DE CREATININA EN SUERO, PLASMA U ORINA EN EQUIPOS FOTOMETRICOS. USO P/DIAGNOSTICO IN VITRO | VER EN COMPONENTES | 2-25ºC | DIASYS DIAGNOSTIC SYSTEMS GMBH | ALEMANIA | 24 MESES
06-09-2021 | 1227 | UREA CT-FS | TERRATEC S.R.L. | DETERMINACION CUANTITATIVA IN VITRO DE UREA EN SUERO, PLASMA U ORINA EN SISTEMAS FOTOMETRICOS. | VER EN COMPONENTES | 2-8 °C | DIASYS DIAGNOSTIC SYSTEMS GMBH | ALEMANIA | 18 MESES
06-09-2021 | 1228 | ACIDO URICO FS TBHBA / TOOS | TERRATEC S.R.L. | DETERMINACION CUANTITATIVA IN VITRO DE ACIDO URICO EN SUERO, PLASMA U ORINA POR METODO ENZIMATICO FOTOMETRICOS | VER EN COMPONENTES | 2-8ºC, PROTEGIDO DE LA LUZ | DIASYS DIAGNOSTIC SYSTEMS GMBH | ALEMANIA | 24 MESES
28-09-2021 | 1229 | TRIGLICERIDOS FS / TRULAB L | TERRATEC S.R.L. | DET.CUANTIT. IN VITRO DE TRIGLICERIDOS EN SUERO/PLASMA EN EQUIPOS FOTOMETRICOS P/EL MET.COLORIMETRICO ENZIMATICO | VER EN COMPONENTES | 2-8° PROTEGIDO DE LA LUZ | DIASYS DIAGNOSTIC SYSTEMS GMBH | ALEMANIA | 36 MESES
04-01-2021 | 1232 | CHOLESTEROL LIQUICOLOR | INTERCOM LTDA. | PRUEBA ENZIMATICA COLORIMETRICA PARA DETERMINACION DE COLESTEROL,EN SUERO,PLASMA,USO IN VITRO. | 4 X 100 ML; 3 X 250 ML | 2 - 8ºC | HUMAN GESELLSCHAFT FUR BIOCHEMICA UND DIAGNOSTICA MBH | ALEMANIA | 20 MESES
02-08-2021 | 1233 | ALBUMINA FS* (FS: FLUIDO ESTABLE) | TERRATEC S.R.L. | DETERMINACION CUANTITATIVA IN VITRO DE ALBUMINA EN SUERO O PLASMA EN SISTEMAS FOTOMETRICOS | VER EN COMPONENTES | 2-25 °C | DIASYS DIAGNOSTIC SYSTEMS GMBH | ALEMANIA | 24 MESES
16-08-2021 | 1234 | C A L D O S | TERRATEC S.R.L. | ENRIQ.SELEC.E IDENTIF.DE MICROORG.EN BASE AL CREC.C/ALMOHADILLAS DE NUTR.ESPECIFICOS. | FRASCO X 500G, CADA CALDO | 2- 25 °C | BECTON DICKINSON AND COMPANY | ESTADOS UNIDOS | 60 MESES
23-02-2022 | 1235 | HBcAb | ICERLAB S.R.L. | PRUEBA DE ELISA PARA LA DETECCION DE ANTICUERPOS CONTRA EL ANTIGENO CORE DEL VIRUS DE LA HEPATITIS B. USO IN VITRO. | KIT X 96 DETERMINACIONES | 2- 8ºC | DIALAB GESM.B.H. | AUSTRIA | 12 MESES
30-12-2020 | 1236 | T3 | INTERCOM LTDA. | ELISA PARA LA DETERMINACION CUANTITATIVA DE TRIIODOTIRONINA TOTAL T3 EN SUERO O PLASMA HUMANO. USO IN VITRO, METODO ELISA. | KIT X 96 DETERMINACIONES | 2 - 8ºC | HUMAN GESELLSCHAFT FUR BIOCHEMICA UND DIAGNOSTICA MBH | ALEMANIA | 36 MESES
26-01-2021 | 1237 | UREA LIQUICOLOR | INTERCOM LTDA. | PARA DETERMINACION DE UREA EN SUERO Y/O PLASMA ANALISIS ENZIMATICO COLORIMETRICO. USO IN VITRO. | 100ML | 2 - 8ºC | HUMAN GESELLSCHAFT FUR BIOCHEMIA UND DIAGNOSTICA MBH | ALEMANIA | 24 MESES
02-03-2021 | 1238 | BILIRRUBIN D+T LIQUICOLOR | INTERCOM LTDA. | PRUEBA FOTOMETRICA PARA DETERMINACION DE BILIRRUBINA DIRECTA (D)Y BILIRRUBINA TOTAL (T) EN SUERO O PLASMA. MET. MODIFICADO JENDRASSIK/GROF | KIT 2 X 100 ML | 2 - 8°C | HUMAN GESELLSCHAFT FÜR BIOCHEMICA UND DIAGNOSTICA MBH | ALEMANIA | 24 MESES
25-06-2021 | 1239 | TSH | INTERCOM LTDA. | PRUEBA ELISA PARA LA DETERMINACION CUANTITATIVA DE TIROTROPINA (TSH) EN SUERO HUMANO A USO IN VITRO | KIT DE 96 DETERMINACIONES | 2 - 8ºC | HUMAN GESELLSCHAFT FUR BIOCHEMICA UND DIAGNOSTICA MBH | ALEMANIA | 24 MESES
26-01-2021 | 1240 | T4 | INTERCOM LTDA. | PARA LA DETERMINACION CUANTITATIVA DE LA TIROXINA TOTAL (T4) EN SUERO O PLASMA HUMANO | ESTUCHE X96 DETERMINACIONES | 2 - 8ºC | HUMAN GESELLSCHAFT FUR BIOCHEMIA UND DIAGNOSTICA MBH | ALEMANIA | 18 MESES
26-01-2021 | 1241 | TRIGLICERIDES LIQUICOLOR MONO | INTERCOM LTDA. | PRUEBA ENZIMATICA COLORIMETRICA PARA CUANTIFICAR TRIGLICERIDOS EN SUERO O PLASMA HUMANO CON FACTOR ACLARANTE DE LIPIDOS.USO IN VITRO | 4 X 100ML, 3 X 250ML, | 2 - 8ºC | HUMAN GESELLSCHAFT FUR BIOCHEMICA UND DIAGNOSTICA MBH | ALEMANIA | 22 MESES
22-12-2020 | 1242 | CREATININE LIQUICOLOR | INTERCOM LTDA. | P/DET.DE CREATININA EN SUERO,PLASMA Y ORINA REACCION DE JAFFE PRUEBA FOTOMETRICA COLORIMETRICA CINETICA. USO IN VITRO. | ESTUCHE COMPLETO 200ML | 15 - 25ºC | HUMAN GESELLSCHAFT FUR BIOCHEMICA UND DIAGNOSTICA MBH | ALEMANIA | 36 MESES
30-12-2020 | 1243 | GLUCOSE LIQUICOLOR | INTERCOM LTDA. | PRUEBA ENZIMATICA COLORIMETRICA PARA LA DETERMINACION DE GLUCOSA. METODO DESPROTEINIZACION | 4X100ML-1000ML | 2 - 8ºC | HUMAN GESELLSCHAFT FUR BIOCHEMIA UND DIAGNOSTICA MBH | ALEMANIA | 24 MESES
06-09-2021 | 1244 | UREA FS | TERRATEC S.R.L. | DETERMINACION CUANTITATIVA IN VITRO DE UREA EN SUERO,PLASMA U ORINA EN SISTEMAS FOTOMETRICOS | VER EN COMPONENTES | 2-8 °C | DIASYS DIAGNOSTIC SYSTEMS GMBH | ALEMANIA | 25 MESES
27-08-2021 | 1245 | ALFA- AMILASA CC FS | TERRATEC S.R.L. | DETERMINACION CUANTITATIVA IN VITRO DE ALFA AMILASA EN SUERO O PLASMA U ORINA EN EQUIPOS FOTOMETRICOS | VER EN COMPONENTES | 2 - 8ºC PROTEGIDO DE LA LUZ | DIASYS DIAGNOSTIC SYSTEMS GMBH | ALEMANIA | 24 MESES
27-08-2021 | 1246 | IRON FS FERENE (FS: FLUIDO ESTABLE) | TERRATEC S.R.L. | DETERMINACION CUANTITATIVA IN VITRO DE HIERRO EN SUERO Y PLASMA POR METODO TEST FOTOMETRICO CON FERENE | VER EN COMPONENTES | 2- 8ºC PROTEGIDO DE LA LUZ | DIASYS DIAGNOSTIC SYSTEMS GMBH | ALEMANIA | 24 MESES
06-09-2021 | 1247 | CK - MB FS | TERRATEC S.R.L. | DETERMINACION CUANTITATIVA IN VITRO DE CREATIN-QUINASA (MB) EN SUERO O PLASMA EN SISTEMAS FOTOMETRICOS | VER EN COMPONENTES | 2-8ºC PROTEGIDO DE LA LUZ | DIASYS DIAGNOSTIC SYSTEMS GMBH | ALEMANIA | 15 MESES
06-09-2021 | 1248 | CK - NAC FS | TERRATEC S.R.L. | DETERMINACION CUANTITATIVA IN VITRO DE CREATIN-QUINASA(CK) EN SUERO O PLASMA EN EQUIPOS FOTOMETRICOS | VER EN COMPONENTES | 2-8ºC, PROTEGIDO DE LA LUZ | DIASYS DIAGNOSTIC SYSTEMS GMBH | ALEMANIA | 19 MESES
24-08-2021 | 1249 | GAMMA - GT FS - ESTANDAR TRUCAL U. | TERRATEC S.R.L. | DETERMINACION CUANTITATIVA IN VITRO DE LA GAMMA GLUTAMILTRANSFERASA (GAMMA- GT) EN SUERO O PLASMA EN SISTEMAS FOTOMETRICOS | VER EN COMPONENTES | 2-8ºC PROTEGIDO DE LA LUZ | DIASYS DIAGNOSTIC SYSTEMS GMBH | ALEMANIA | 15 MESES
24-08-2021 | 1252 | LDH FS (IFCC) (DGKC) STANDAR TRULAB P | TERRATEC S.R.L. | DETERMINACION CUANTITATIVA IN VITRO DE LACTATO DESHIDROGENASA (LDH) EN SUERO O PLASMA EN SISTEMAS FOTOMETRICOS | VER EN COMPONENTES | 2-8ºC PROTEGIDO DE LA LUZ | DIASYS DIAGNOSTIC SYSTEMS GMBH | ALEMANIA | 19 MESES
28-09-2021 | 1253 | PROTEINA TOTAL FS | TERRATEC S.R.L. | DETERMINACION CUANTITATIVA IN VITRO DE LAS PROTEINAS TOTALES EN SUERO O PLASMA EN EQUIPOS FOTOMETRICOS | VER EN COMPONENTES | 2 -8ºC PROTEGIDO DE LA LUZ | DIASYS DIAGNOSTIC SYSTEMS GMBH | ALEMANIA | 36 MESES
13-10-2022 | 1254 | HEMOCULTIVO BRITANIA | ORIENTE MARVI S.R.L. | PARA EL CULTIVO DE MICROORGANISMOS A PARTIR DE MUESTRAS DE SANGRE HUMANA DE PACIENTES C/S TERAPIA ANTIBACTERIANA USO IN VITRO. | FCO X 10,20,50,100 ML EN CAJAS DE 6,12,30,60 Y 100 UNIDADES | 15 - 30ºC | LABORATORIOS BRITANIA S.A. | ARGENTINA | 60 MESES
15-06-2023 | 1255 | MEDIOS DE CULTIVO DESHIDRATADOS EN AGAR | ORIENTE MARVI S.R.L. | MEDIOS DE CULTIVO ENRIQUECIDOS USADOS EN LABORATORIO CLINICO PARA EL ASILAMIENTO BACTERIANO A PARTIR DE MUESTRAS CLINICAS DE IMPORTANCIA SANITARIA.USO IN VITRO | VER ANEXO 1-9 | 15 - 30°C | LABORATORIOS BRITANIA S.A. | ARGENTINA | 60 MESES
18-10-2023 | 1258 | MEDIOS DE CULTIVO DESHIDRATADO EN CALDO | ORIENTE MARVI S.R.L. | MEDIO DE CULTIVO ENRIQUECIDOS PARA AISLAMIENTO BACTERIANO A PARTIR DE ALIMENTOS U OTROS MATERIALES | ENV. X100G,500G,5KG,25KG. | 15 -30°C | LABORATORIOS BRITANIA S.A | ARGENTINA | 60 MESES
18-05-2022 | 1259 | FEBRILE SERODIAGNOSTIC SERODIAGNOSTICO FEBRIL (PRUEBA DE WIDAL) | ORIENTE MARVI S.R.L. | PARA DETERMINACION CUALIT.CUANTI. DE ANTICUERPOS FRENTE A ANTIGENOS FEBRILES EN SUERO HUMANO.IN VITRO | MULTISCREENIGN 100X6 TEST, SALMONELLA 100X8 TEST, FCOS INDIV. X5ML, CONTROLES 1ML. | 2 - 8 °C | BIOSYSTEMS S.A. | ESPAÑA | 36 MESES
20-07-2022 | 1260 | GLUCOSE | ORIENTE MARVI S.R.L. | REACTIVO QUE SE UTILIZA PARA CUANTIFICAR LA CONCENTRACION DE GLUCOSA EN SANGRE | VER EN COMPONENTES | 2 - 8ºC | BIOSYSTEMS S.A. | ESPAÑA | 36 MESES
01-08-2022 | 1262 | ALANINE AMINOTRANSFERASE ALT/GPT | ORIENTE MARVI S.R.L. | REACTIVO PARA MEDIR LA CONCENTRACION DE ALANINA AMINOTRANSFERASA (ALT/GPT) EN SUERO O PLASMA SANGUINEO HUMANO. | VER ANEXO 1 | 2 - 8 ºC | BIOSYSTEM S.A. | ESPAÑA | 24 MESES
02-08-2022 | 1263 | ASPARTATE AMINOTRANSFERASA (AST/GOT) | ORIENTE MARVI S.R.L. | REACTIVO PARA MEDIR LA CONCENTRACION DE ASPARTATO AMINOTRANSFERASA (AST/GOT) EN SUERO O PLASMA SANGUINEO HUMANO. | VER EN COMPONENTES | 2 - 8 ºC | BIOSYSTEMS S.A. | ESPAÑA | 18 MESES
18-05-2022 | 1264 | UREA/BUN-COLOR | ORIENTE MARVI S.R.L. | REACTIVO PARA MEDIR LA CONCENTRACION DE UREA EN SUERO O PLASMA HUMANO | 2X250ML, 4X50ML | 2 -8ºC | BIOSYSTEMS S.A. | ESPAÑA | 36 MESES
16-03-2021 | 1265 | ANTI-STREPTOLISIN O (ASO) | ORIENTE MARVI S.R.L. | DETERMINACION DE ANTIESTREPTOLISINA 0 EN SUERO POR TURBIDIMETRIA,AGLUTINACION,IVD | SETS DE:1X50,150,20,400ML,KITS:50,150 TESTS,CONTROLES:1,3Y5ML. | 2-8ºC | BIOSYSTEMS S.A. | ESPAÑA | 36 MESES
20-07-2022 | 1266 | CHOLESTEROL HDL | ORIENTE MARVI S.R.L. | REACTIVO QUE SE UTILIZA PARA CUANTIFICAR LA CONCENTRACION DE LIPOPROTEINAS DE ELEVADA DENSIDAD (HDL) EN SUERO O PLASMA HUMANO | VER EN COMPONENTES | 2-8 °C | BIOSYSTEMS S.A. | ESPAÑA | 36 MESES
20-07-2022 | 1268 | TRIGLYCERIDES | ORIENTE MARVI S.R.L. | REACTIVO PARA LA MEDICION CUANTITATIVA DE LA CONCENTRACION DE TRIGLICERIDOS EN SUERO O PLASMA HUMANOS. USO IN VITRO | VER COMPONENTES. | 2 - 8°C | BIOSYSTEMS S.A. | ESPAÑA | 24 MESES
31-08-2022 | 1270 | CREATININE | ORIENTE MARVI S.R.L. | RVO PARA MEDIR LA CONCENTRACION DE CREATININA EN SUERO O PLASMA SANGUINEO HUMANO O EN ORINA HUMANA. | ENVASE 4X50ML,2X500 ML,2X50 ML,10X50ML, 10X60 ML, 10 X 20 ML. | 2-8 °C | BIOSYSTEMS S.A. | ESPAÑA | 36 MESES
01-09-2022 | 1271 | ANTIGENOS BACTERIANOS | ORIENTE MARVI S.R.L. | REACTIVO PARA LA DETERMINACION CUALITATIVA DE ANTICUERPOS FEBRILES EN SUERO O PLASMA HUMANO. USO IN VITRO | KITS 4X100, 6X100 Y 8X100 TEST. FCO INDIVIDUAL X5ML,CONTROLES X1ML | 2-8 °C | SPINREACT S.A.U. | ESPAÑA | 30 MESES | 19-03-2025
18-08-2022 | 1272 | LACTATE DEHYDROGENASE (LDH) | ORIENTE MARVI S.R.L. | REACTIVO PARA MEDIR LA CONCENTRACION DE LACTATO DESHIDROGENASA EN SUERO O PLASMA. | VER COMPONENTES. | 2 - 8ºC | BIOSYSTEMS S.A. | ESPAÑA | 24 MESES
04-02-2022 | 1274 | MEDIOS DE CULTIVO | TERRATEC S.R.L. | DETECCION,IDENTIFICACION,DIFERENCIACIÓN Y CLASIFICACIÓN DE MICROORGANISMOS EN BASE AL CRECIMIENTO SOBRE MEDIOS DE CULTIVO | VER EN ANEXO | 2-25ºC | BECTON, DICKINSON AND COMPANY | ESTADOS UNIDOS | 9 MESES
20-09-2022 | 1275 | CHOLESTEROL | ORIENTE MARVI S.R.L. | REACTIVO PARA LA MEDICION CUANTIT.DE LA CONCENTRACION DE COLESTEROL EN SUERO O PLASMA HUMANOS.SOLO PARA USO IN VITRO EN LABORATORIO CLINICO | 1X50ML; 1X200ML; 1X500ML; 1X1L; 6X45ML; 10X50ML; 10X60ML | 2- 8ºC | BIOSYSTEMS S.A. | ESPAÑA | 30 MESES
18-05-2022 | 1276 | URIC ACID | ORIENTE MARVI S.R.L. | DETERMINACION DE LA CONCENTRACION DE ACIDO URICO EN SUERO, PLASMA Y ORINA HUMANA IN VITRO | R:1X50ML,S:1X5ML,R:1X200ML,S:1X5ML,R:1X500ML,S:1X5ML,R:1X1L S:1X5ML R:10X50ML R:10X60ML R:4X60ML | 2 - 8ºC | BIOSYSTEMS S.A. | ESPAÑA | 30 MESES
16-02-2023 | 1277 | CREATINE KINASE - MB (CK-MB) | ORIENTE MARVI S.R.L. | DETERMINACION DE LA CONCENTRACION DE CK-MB EN SUERO O PLASMA HUMANO. | VER ANEXO 1 | 2ºA 8ºC | BIOSYSTEMS S.A. | ESPAÑA | 27 MESES
23-08-2023 | 1280 | LDH LIQUIFORM | INTER SCIENCE LTDA. | SISTEMA PARA LA DETERMINACION DE LA DESHIDROGENASA LACTICA(LDH) EN SUERO POR METODO CINETICO. SOLO PARA USO IN VITRO | KIT DE 1 X 100ML Y 2 X 30ML | 2 - 8ºC | LABTEST DIAGNOSTICA S.A. | BRASIL | 15 MESES | 24-03-2025
19-06-2023 | 1284 | CREATININA CINETICA /CREATININE, KINETIC | DISMELAB S.R.L | PARA LA DETERMINACION CUANTITATIVA DE CREATININA EN SUERO HUMANO PARA INDICAR EL FUNCIONAMIENTO DE LOS RIÑONES | KIT SET DE 4 X120ML (FRASCOS DE PRESENTACION LIQUIDA) | 15ºC - 30ºC | TECO DIAGNOSTICS | ESTADOS UNIDOS | 20 MESES
17-12-2019 | 1286 | GRUPOS SANGUINEOS | ORIENTE MARVI S.R.L. | ENSAYO CUANTITATIVO PARA LA DETERMINACION DE ANTIGENO A Y/OB,RH Y ANTICUERPOS HUMANOS EN HEMATIES | FRASCOS DE 5ML Y DE 10ML | 2-8ºC | SPINREACT S.A.U. | ESPAÑA | 12 MESES
11-02-2020 | 1311 | ALT /GPT 4+1 SL | ICERLAB S.R.L. | DETERMINACION DE ALANINA AMINOTRANSFERASA (TRANSAMINASAS) EN SUERO Y PLASMA, USO IN VITRO. | FCO DE PEAD 8X25ML,4X55ML,2X62.5ML,4X62.4ML, 5X125ML. | 2ºC - 8ºC | ELITECH DISTRIBUTION | FRANCIA | 18 MESES
20-01-2023 | 1317 | POTASIUM | ORIENTE MARVI S.R.L. | RVO.P/LA DET.CUANTITATIVA DE POTASIO EN MUESTRAS DE SUERO HUMANO.SOLO PARA USO IN VITRO EN LABORATORIO CLINICO. | KIT R1: 1X60ML, R2: 1X15ML, CAL: 2X3 ML | 2 - 8ºC | SPINREACT S.A.U. | ESPAÑA | 12 MESES
06-03-2024 | 1318 | TRIGLYCERIDES MONO SL NEW | ICERLAB S.R.L. | DISEÑADO PARA LA DETERMINACION CUANTITATIVA DE DIAGNOSTICO IN VITRO DE TRIGLICERIDOS EN SUERO O PLASMA HUMANOS | 6X50 ML; 6X 100 ML; 4X 250 ML; 6X 50 ML + STD; 1X100 ML+ STD; 6X100ML +STD; 4X250 ML + STD; 12X20 ML ; 6X45 ML | 2 - 8 °C | VITALSCIENTIFIC | FRANCIA | 20 MESES | 11-04-2025
06-03-2024 | 1319 | UREA UV SL | ICERLAB S.R.L. | REACTIVO DE DIAGNóSTICO IN VITRO DISEÑADO PARA LA DETERMINACION CUANTITATIVA DE LA UREA EN MUESTRAS DE SUERO, ORINA Y PLASMA | R1 4 X 50 ML+ R2 2 X 26ML + ST 1 X 5 ML; R1 5 X 100ML R2 1 X 27 ML + ST 1 X 5 ML; R2 8X20 ML R2 8X5ML; R1 4X44ML R2 4 X 11ML; R1 4X50 ML+R2 2X26ML; R1 5X100ML+ R2 1X127ML | 2 - 8ºC | VITALSCIENTIFIC | FRANCIA | 24 MESES | 06-04-2025
10-01-2024 | 1322 | GLICEMIA ENZIMATICA | ATS LAB S.R.L. | METODO ENZIMATICO PARA LA DETERMINACION DE GLUCOSA EN SUERO O PLASMA | KIT COMPUESTO X REACTIVO A: 1 FRASCOS X 50 ML; REACTIVO B:1 FRASCO X 50 ML; REACTIVO C:1 FRASCO X 3 ML; S. STANDARD :1 FRASCO X 4 ML | 2ºC -10ºC | WIENER LABORATORIOS S.A.I.C. | ARGENTINA | 24 MESES
23-11-2023 | 1323 | UREMIA | ATS LAB S.R.L. | MéTODO ENZIMáTICO PARA LA DETERMINACIóN DE UREA EN SUERO , PLASMA O ORINA . “PARA USO IN VITRO” | KIT COMPUESTO X REACTIVO A: 1 FRASCOS X 500 ML; REACTIVO B:1 FRASCO X .500ML; STANDARD 1 FRASCO X 50ML; | < 25 °C | WIENER LABORATORIOS S.A.I.C. | ARGENTINA | 24 MESES
12-03-2024 | 1324 | MONOSLIDE | ATS LAB S.R.L. | PRUEBA EN PLACA PARA EL DIAGNOSTICO DE MONONUCLEOSIS INFECCIOSA POR AGLUTINACION DE ERITROCITOS CAPRINOS | KIT X 100 DETERMINACIONES | 2ºC - 10ºC | WIENER LABORATORIOS S.A.I.C. | ARGENTINA | 24 MESES
26-07-2024 | 1326 | COLESTAT ENZIMÁTICO AA | ATS LAB S.R.L. | METODO ENZIMATICO PARA LA DETERMINACION DE COLESTEROL EN SUERO Y PLASMA. IVD | 1 X 100ML 4 X 100ML | 2 - 10°C | WIENER LABORATORIOS S.A.I.C | ARGENTINA | 21 MESES
10-03-2025 | 1327 | PLASMA CONTROL NORMAL | ATS LAB S.R.L. | CONTROL DE PRECISIóN EN COAGULACIóN. DISEñADO PARA SU USO COMO CONTROL EN LA DETERMINACIóN DEL TIEMPO DE PROTROMBINA, TIEMPO DE TROMBINA, TIEMPO DE TROMBOPLASTINA PARCIAL ACTIVADA Y FIBRINóGENO. “PARA USO IN VITRO | KIT 6X1ML | 2ºC -10ºC | WIENER LABORATORIOS S.A.I.C. | ARGENTINA | 24 MESES
10-11-2022 | 1328 | ALBUMIN | ORIENTE MARVI S.R.L. | REACTIVO PARA LA MEDICION CUANTITATIVA DE LA CONCENTRACIÓN DE ALBUMINA EN SUERO O PLASMA HUMANOS. USO IN VITRO | 2X250ML, 1X250ML, 5X50ML, 6X45ML, 10X60ML, 4X60ML. | 2 - 8ºC | BIOSYSTEMS S.A. | ESPAÑA | 36 MESES
24-02-2022 | 1330 | PHOSPHORUS | ORIENTE MARVI S.R.L. | REACTIVO PARA MEDIR LA ¦C¦DE FOSFORO EN SUERO,PLASMA HEPARINIZADO Y ORINA HUMANA.LOS VALORES OBTENIDOS SON UTILES COMO AYUDA EN EL EST.DEL METABOLISMO | VER EN COMPONENTES | 2- 30ºC | BIOSYSTEMS S.A. | ESPAÑA | 36 MESES
10-06-2024 | 1333 | ONE STEP H. PYLORI TEST DEVICE (SERUM/PLASMA) | PHARMATECH BOLIVIANA S.A. | ENSAYO INMUNOCROMATICO PARA LA DETECCION CUALITATIVA DE ANTICUERPOS DE HELICOBACTER PYLORI EN SUERO O PLASMA HUMANO | PRUEBA RAPIDA EN PLACA (UNIDAD), KIT X 40 PLACAS | 2-30°C | ABON BIOPHARM (HANGZHOU)CO.,LTD | CHINA | 24 MESES
23-11-2023 | 1335 | PCR - LATEX DIRECTO MAXI | ATS LAB S.R.L. | PRUEBA DIRECTA DE AGLUTINACION EN PLACA PARA LA DETERMINACION DE PROTEINA C REACTIVA. PARA USO IN VITRO. | KIT PARA 150 DETERMINACIONES COMPUESTO X REACTIVO A: 1 FRASCOS X 4 ML; CONTROL POSITIVO:1 FRASCO X .0,5ML; CNTROL NEGATIVO 1 FRASCO X 0.5ML | 2-10ºC | WIENER LABORATORIOS S.A.I.C. | ARGENTINA | 24 MESES
06-07-2023 | 1339 | HUMATEX FEBRILE ANTIGENS - COMBI KIT | INTERCOM LTDA. | PARA DETERMINACION DE DIFERENTES ANTIGENOS FEBRILES EN SUERO | KIT DE 8X100 TEST | 2 - 8ºC | HUMAN GESELLSHCAFT FUR BIOCHEMIA UND DIAGNOSTICA MBH | ALEMANIA | 30 MESES
24-09-2024 | 1341 | SODIO / SODIUM | DISMELAB S.R.L | ENSAYO IN VITRO PARA LA DETERMINACION CUANTITATIVA DE SODIO EN SUERO O PLASMA HUMANO. | KIT (SET) X 50 DETERMINACIONES | 15-30 °C | TECO DIAGNOSTICS | ESTADOS UNIDOS | 18 MESES
17-06-2024 | 1347 | FOB ONE STEP FECAL OCCULT BLOOD TEST DEVICE (FECES) | PHARMATECH BOLIVIANA S.A. | ENSAYO INMUNOCROMATOGRAFICO DE USO IN VITRO PARA LA DETECCION CUALITATIVA DE SANGRE HUMANA OCULTA EN HECES | PRUEBA RAPIDA EN PLACA (UNIDAD); KIT X 25 PLACAS | 2-30°C | ABON BIOPHARM (HANGZHOU)CO.,LTD | CHINA | 24 MESES
27-01-2025 | 1349 | MEDIOS DE CULTIVO POLVO AGARES (VER ANEXO 1 AL 28) | SPAN INC | VER ANEXO 1 AL 28 | BOFRASCOS DE 500 GR | 10 A 30ºC. | OXOID LIMITED | INGLATERRA | 60 MESES
08-05-2023 | 1352 | HEMOSTAT APTT EL | INTERCOM LTDA. | PARA DETERMINACION DE TIEMPO PARCIAL DE TROMBOPLASTINA ACTIVADA | KIT DE 6X4 ML ESTUCHE COMPLETO | 2 -8ºC | HUMAN GESELLSCHAFT FUR BIOCHEMIA UND DIAGNOSTICA MBH | ALEMANIA | 18 MESES
21-07-2023 | 1353 | HEMOSTAT FIBRINOGEN | INTERCOM LTDA. | PARA DETERMINACION DE FIBRINOGENO PLASMATICO | KIT 5X2 ML | 2 -8ªC | HUMAN GESELLSCHAFT FUR BIOCHEMIA UND DIAGNOSTICA MBH | ALEMANIA | 12 MESES
20-07-2023 | 1354 | HEMOSTAT CONTROL PLASMA NORMAL-HEMOSTAT CONTROL PLASMA ABNORMAL | INTERCOM LTDA. | PARA CONTROL DE CALIDAD NORMAL Y PATOLOGICO EN PRUEBAS DE COAGULACION | KIT DE 6X1ML | 2 - 8ºC | HUMAN GESELLSCHAFT FUR BIOCHEMIA UND DIAGNOSTICA MBH | ALEMANIA | 24 MESES
25-09-2023 | 1355 | TOXOPLASMA G IGG ELISA | INTERCOM LTDA. | PARA DETECCION DE ANTICUERPOS IGG HACIA EL TOXOPLASMA GONDII EN SUERO HUMANO | KIT DE 96 DETERMINACIONES | 2ºC - 8ºC | HUMAN GESELLSCHAFT FUR BIOCHEMIA UND DIAGNOSTICA MBH | ALEMANIA | 18 MESES
08-05-2023 | 1357 | TOXO IG M-U-CAPTURE ELISA | INTERCOM LTDA. | PARA DETERMINACION DE TOXOPLASMA GONDII EN SUERO / PLASMA HUMANO | KIT ELISA DE 96 DETERMINACIONES | 2 -8ºC | HUMAN GESELLSCHAFT FUR BIOCHEMIA UND DIAGNOSTICA MBH | ALEMANIA | 18 MESES
05-06-2023 | 1358 | ALK. PHOSPHATASE LIQUICOLOR | INTERCOM LTDA. | P/ DETERMINACION DE FOSFATASA ALCALINA OPIMIZADA LIQUICOLOR EN SUERO Y PLASMA HEPARINIZADO . USO IN VITRO MONOESTER ORTOFOSFORICO FOSFOHIDROLASA | KIT 10X10ML, KIT 8X50ML, KIT 4X250ML | 2 - 8ºC | HUMAN GESELLSCHAFT FUR BIOCHEMICA UND DIAGNOSTICA MBH | ALEMANIA | 18 MESES | 21-11-2023
21-07-2023 | 1360 | CALCIUM LIQUICOLOR | INTERCOM LTDA. | PARA DETERMINACION DE CALCIO EN SUERO Y PLASMA HUMANO | KIT DE 200ML | 2-8ºC | HUMAN GESELLSCHAFT FUR BIOCHEMIA UND DIAGNOSTICA MBH | ALEMANIA | 20 MESES
26-02-2025 | 1364 | REAGINA PLASMATICA RAPIDA (RPR)/ RAPID PLASMA REAGENT (RPR) | DISMELAB S.R.L | DETERMINACION CUANTITATIVA Y SEMICUANTITATIVA DE ANTICUERPOS REAGINA EN SUERO O PLASMA DE PERSONAS CON SIFILIS | KIT X100 DETERMINACIONES/ KIT X 500 DETERMINACIONES | 2-8ºC | TECO DIAGNOSTICS | ESTADOS UNIDOS | 24 MESES
27-01-2025 | 1367 | MEDIOS DE CULTIVO POLVO, CALDOS Y MEDIOS (VER ANEXO 1 DE 21) | SPAN INC | VER ANEXO (1 DE 21) | PRESENTACIÓN (VER ANEXO 1 DE 21) | AMBIENTE 10ºC- 30ºC | OXOID LTD | INGLATERRA | 60 MESES
29-04-2024 | 1370 | COMBINA 13 | INTERCOM LTDA. | TIRAS REACTIVAS DE ORINA PARA LECTURA VISUAL O CON COMBILYZER USO IN VITRO. METODO LECTURA VISUAL COMPARATIVA. | ESTUCHE DE 100 DETERMINACIONES | 2 - 30°C | HUMAN GESELLSCHAFT FUR BIOCHEMICA UND DIAGNOSTICA MBH | ALEMANIA | 24 MESES
03-07-2023 | 1372 | HUMATEX ASO | INTERCOM LTDA. | P/ DETERMINACION DE ANTIESTREPTOLISINA O EN SUERO POR AGLUTINACION EN LAMINA . USO IN VITRO | KIT 100 DETERMINACIONES | 2 -8ºC | HUMAN GESELLSCHAFT FUR BIOCHEMIA UND DIAGNOSTICA MBH | ALEMANIA | 24 MESES
03-07-2023 | 1374 | URIC ACID LIQUICOLOR | INTERCOM LTDA. | P/ DETERM.DE ACIDO URICO EN SUERO , PLASMA HEPARINIZADO, ORINA USO IN VITRO METODO DE LA URICASA CON FACTOR ACLARANTE DE LIPIDOS | KIT DE 4 X100ML | 2-8ºC | HUMAN GESELLSCHAFT FUR BIOCHEMIA UND DIAGNOSTICA MBH | ALEMANIA | 20 MESES
04-03-2024 | 1376 | LDL COLESTEROL REACTIVO PRECIPITANTE | ATS LAB S.R.L. | PARA LA SEPARACIóN DE LAS LIPOPROTEíNAS DE BAJA DENSIDAD (LDL) EN SUERO | FRASCO X 10 ML | 2 - 10°C | WIENER LABORATORIOS S.A.I.C. | ARGENTINA | 36 MESES
03-07-2023 | 1378 | HUMATROL N HUMATROL P | INTERCOM LTDA. | SUERO CONTROL DE CONTROL DE CALIDAD MULTIPARAMETROS P/QUIMICA CLINICA NIVEL NORMAL - NIVEL PATOLOGICO . USO IN VITRO | KIT DE 6X5ML | 2 - 8ºC | HUMAN GESELLSCHAFT FUR BIOCHEMIA UND DIAGNOSTICA MBH | ALEMANIA | 15 MESES
03-07-2023 | 1379 | UREA LIQUI UV | INTERCOM LTDA. | PARA DETERMINACION DE UREA EN SUERO, PLASMA HEPARINIZADO, ORINA. USO IN VITRO METODO DE LA UREASA | KIT 8 X50ML | 2 -8ºC | HUMAN GESELLSCHAFT FUR BIOCHEMIA UND DIAGNOSTICA MBH | ALEMANIA | 18 MESES
08-08-2023 | 1380 | GLYCOHAEMOGLOBIN HB A1 | INTERCOM LTDA. | PARA DETERMINACION DE GLICOHEMOGLOBINA HBA1 EN SANGRE TOTAL | KIT DE 20 DET., KIT DE 100 DET. | 2 - 8ºC | HUMAN GESELLSCHAFT FUR BIOCHEMIA UND DIAGNOSTICA MBH | ALEMANIA | 24 MESES
21-07-2023 | 1382 | FT4 ELISA | INTERCOM LTDA. | PARA DETERMINACION CUANTITATIVA DE TIROXINA LIBRE FT4 EN SUERO HUMANO | ESTUCHE COMPLETO 96 DETERMINACIONES | 2 -8ºC | HUMAN GESELLSCHAFT FUR BIOCHEMIA UND DIAGNOSTICA MBH | ALEMANIA | 36 MESES
08-05-2023 | 1384 | MAGNESIUM LIQUICOLOR | INTERCOM LTDA. | PARA DETERMINACION DE MAGNESIO EN SUERO Y/O PLASMA | KIT DE 2 X 100ML | 2 - 25ºC | HUMAN GESELLSCHAFT FUR BIOCHEMIA UND DIAGNOSTICA MBH | ALEMANIA | 24 MESES
08-08-2023 | 1389 | ALBUMIN LIQUICOLOR | INTERCOM LTDA. | PARA DETERMINACION DE ALBUMINA EN SUERO Y/O PLASMA | KIT 4 X 100ML/KIT X 1000 ML | 2ºC -25ºC | HUMAN GESELLSCHAFT FUR BIOCHEMIA UND DIAGNOSTICA MBH | ALEMANIA | 24 MESES
06-07-2023 | 1390 | CK - NAC LIQUI UV | INTERCOM LTDA. | PARA DETERMINACION DE CREATIN QUINASA EN SUERO Y PLASMA | KIT DE 10X10ML | 2 -8ºC | HUMAN GESELLSCHAFT FUR BIOCHEMIA UND DIAGNOSTICA MBH | ALEMANIA | 9 MESES
03-07-2023 | 1391 | ALPHA - AMYLASE LIQUICOLOR | INTERCOM LTDA. | PARA DETERMINACION DE ALFA AMYLASA EN SUERO, PLASMA Y ORINA USO IN VITRO METODO COLORIMETRICO CINETICO | KIT 16X 5 ML ; KIT 12X 10 ML ; KIT 6X50 ML | 2 -8ºC | HUMAN GESELLSCHAFT FUR BIOCHEMIA UND DIAGNOSTICA MBH | ALEMANIA | 20 MESES
25-07-2023 | 1392 | CK MB LIQUI UV | INTERCOM LTDA. | KIT PARA DETERMINACION CUANTITATIVA DE CK MB (CREATIN ISOENZIMA MB QUINASA) EN SUERO Y PLASMA HUMANO - METODO LIQUI UV | KIT DE 10 X 10 ML | 2 - 8ºC | HUMAN GESELLSCHAFT FUR BIOCHEMIA UND DIAGNOSTICA MBH | ALEMANIA | 9 MESES
21-07-2023 | 1393 | GAMMA - GT LIQUICOLOR | INTERCOM LTDA. | PARA DETERMINACION DE LA ACTIVIDAD DE GAMMA GLUTAMIL TRANSFERASA | KIT DE 10 X 10 ML - KIT 8 X 50 ML - KIT 4 X 250 ML | 2 -8ºC | HUMAN GESELLSCHAFT FUR BIOCHEMIA UND DIAGNOSTICA MBH | ALEMANIA | 18 MESES | 10-11-2023
03-07-2023 | 1395 | HDL CHOLESTEROL | INTERCOM LTDA. | P/DETERM. DE HDL COLESTEROL EN SUERO O PLASMA HEPARINIZADO USO IN VITRO METODO DE PRECIPITACION COLORIMETRICA CON FACTOR ACLARANTE DE LIPIDOS | KIT DE 4 X 80ML | 2 - 8ºC | HUMAN GESELLSCHAFT FUR BIOCHEMIA UND DIAGNOSTICA MBH | ALEMANIA | 24 MESES
03-07-2023 | 1398 | HUMATEX CPR | INTERCOM LTDA. | PRUEBA EN LAMINA DE AGLUTINACION LATEX PARA DETERMINAR PROTEINA C REACTIVA EN SUERO. USO IN VITRO | KIT DE 100 DETERMINACIONES | 2 - 8ºC | HUMAN GESELLSCHAFT FUR BIOCHEMICA UND DIAGNOSTICA MBH MBH | ALEMANIA | 24 MESES
03-07-2023 | 1399 | TRANSAMINASAS GOT (ASAT) LIQUI UV- GPT (ALAT) LIQUI UV | INTERCOM LTDA. | PARA DETERMINACION DE TRANSAMINASAS GOT Y GPT EN SUERO Y PLASMA | KIT DE 4X250ML; KIT 10X10ML PARA GOT Y GPT | 2 - 8ºC | HUMAN GESELLSCHAFT FUR BIOCHEMIA UND DIAGNOSTICA MBH | ALEMANIA | 15 MESES
21-07-2023 | 1400 | HUMATEX RF | INTERCOM LTDA. | PARA DETERMINACION SEMICUANTITATIVA DE FACTOR REUMATOIDE | KIT DE 100 DETERMINACIONES | 2 -8ºC | HUMAN GESELLSCHAFT FUR BIOCHEMIA UND DIAGNOSTICA MBH | ALEMANIA | 18 MESES
21-07-2023 | 1401 | HEMOSTAT THROMBOPLASTIN - SI | INTERCOM LTDA. | PARA DETERMINACION DE TIEMPO DE PROTROMBINA | KIT 6X2ML, KIT 6X10ML | 2 - 8°C | HUMAN GESELLSCHAFT FUR BIOCHEMIA UND DIAGNOSTICA MBH | ALEMANIA | 24 MESES
19-06-2023 | 1405 | UREA / BUN - UV | ORIENTE MARVI S.R.L. | REACTIVOS PARA MEDIR LA CONCENTRACION DE UREA EN SUERO O PLASMA SANGUINEO HUMANO O EN ORINA HUMANA. | CAJAS CON FRASCOS DE 4X50ML,2X250ML,1L,5X50ML,6X60ML,8X60+8X15ML,4X60+4X15ML | 2 - 8°C | BIOSYSTEMS S.A. | ESPAÑA | 18 MESES
30-08-2022 | 1414 | BILIRUBIN | ORIENTE MARVI S.R.L. | REACTIVO PARA MEDICION CUANTITATIVA DE LA CONCEN. DE BILIRRUBINA EN SUERO O PLASMA HUMANO USO IN VITRO | VER ANEXO | 2 - 30 °C | BIOSYSTEMS S.A. | ESPAÑA | 36 MESES
23-02-2022 | 1415 | CALCIUM - ARSENAZO | ORIENTE MARVI S.R.L. | REACTIVO PARA MEDIR LA CONCENTRACION DE CALCIO EN SUERO, PLASMA HEPARINIZADO U ORINA.SOLO PARA DX.IN VITRO EN LABORATORIO CLINICO | CAJAS DE 1X200ML, 1X500ML, 10X50ML, 10X60ML, 4X50ML | 2 - 8ºC | BIOSYSTEMS S.A. | ESPAÑA | 36 MESES
13-10-2022 | 1416 | ALKALINE PHOSPHATASE | ORIENTE MARVI S.R.L. | REACTIVO PARA LA MEDICION CUANTITATIVA DE LA CONCENTRACION DE FOSFATASA ALCALINA EN SUERO O PLASMA HUMANO, SOLO PARA USO IN VITRO. | SET DE 1X50ML, 1X200ML, 1X500ML , 5X20ML, 4X60+4X15ML | 2°C-8°C | BIOSYSTEMS S.A. | ESPAÑA | 36 MESES
25-03-2024 | 1425 | A-AMYLASE (ALFA-AMYLASA O ALPHA- AMILASE) | ORIENTE MARVI S.R.L. | REACTIVO PARA LA MEDICIóN CUANTITATIVA DE LA CONCENTRACIóN DE ALPHA AMYLASA EN SUERO, PLASMA Y ORINA HUMANO. SOLO PARA USO IVD EN LABORATORIO CLíNICO. | 5X5 ML, 6X25 ML, 5X20 ML, 8X20 ML, 4X20 ML, 40 ML, 2X60 ML+ 2X15 ML, 25 ML, 50 ML, 1 X 40 ML + 1 X 10 ML | 2 - 8°C | BIOSYSTEMS S.A. | ESPAÑA | 36 MESES
30-08-2023 | 1426 | PHOSPHORUS LIQUIRAPID | INTERCOM LTDA. | PARA DETERMINACION DE FOSFORO EN SUERO | KIT 2 X 100 ML | 2 -25 ºC | HUMAN GESELLSCHAFT FUR BIOCHEMIA UND DIAGNOSTICA MBH | ALEMANIA | 22 MESES
05-06-2023 | 1428 | IRON LIQUICOLOR ( CAB) - TIBC | INTERCOM LTDA. | P/DETERMINACION DE HIERRO COLORIMETRICO CON FACTOR ACLARANTE DE LIPIDOS METODO CAB Y TIBC NE SUERO Y PLASMA USO IN VITRO | KIT 2X 30ML, 2X100ML,100 DETERMINACIONES | 2 -25ºC | HUMAN GESELLSCHAFT FUR BIOCHEMIA UND DIAGNOSTICA MBH | ALEMANIA | 20 MESES
03-07-2023 | 1429 | LDH LIQUIUV | INTERCOM LTDA. | PARA DETERMINACION DE DESHIDROGENASA LACTICA EN SUERO Y/O PLASMA | KIT 10 X 10 ML- KIT 8 X 50 ML | 2ºC -8ºC | HUMAN GESELLSCHAFT FUR BIOCHEMIA UND DIAGNOSTICA MBH | ALEMANIA | 18 MESES | 10-11-2023
19-10-2023 | 1430 | PROTEIN TOTAL (PROTEINA TOTAL) CALIBRADORES Y CONTROLES DE PROTEINA | ORIENTE MARVI S.R.L. | REACTIVO PARA LA MEDICION CUANT. DE LA CONCENTRACION DE PROTEINA TOTAL EN SUERO O PLASMA HEPARINIZADO, USO IN VITRO | SETS EN CJS.1X50ML,2X250ML,1X1L,1X250ML,10X50ML, 6X45ML,2X60+2X20ML,1X60+1X20ML. CALIBRADORES Y CONTROLES DE PROTEINA EN CAJAS DE 3 FRASCOS X1ML Y 5 FRASCOS X1ML. | 2-30°C | BIOSYSTEMS S.A. | ESPAÑA | 36 MESES
26-04-2021 | 1435 | CALCIO LIQUIFORM | INTER SCIENCE LTDA. | SISTEMA PARA LA DETERMINACION DEL CALCIO CON REACCION DE PUNTO FINAL, EN MUESTRAS DE SANGRE Y ORINA IN VITRO | KIT DE 2X 60 ML PATRÓN INCLUIDO | 2ºC - 8ºC | LABTEST DIAGNOSTICA S.A. | BRASIL | 15 MESES
06-09-2021 | 1436 | AST/GOT LIQUIFORM | INTER SCIENCE LTDA. | SISTEMA ENZIMATICO PARA DETERMINACION CINETICA DE LA ASPARTATO AMINO TRANSFERASA AST O TRASAMINASA GLUTAMICO OXALACETICA | KIT DE 1 X 80 ML Y 1 X 20 ML. KIT X 4 X 30ML Y 2 X 100ML | 2 - 8ºC | LABTEST DIAGNOSTICA S.A. | BRASIL | 24 MESES | 11-12-2023
26-01-2021 | 1437 | ALT-GPT LIQUIFORM | INTER SCIENCE LTDA. | SISTEMA P/DET.DE LA ALANINA AMINO TRANSFERASA (ALT/GPT) POR EL METODO CINETICA UV-IFCC EN SUERO O PLASMA CON EDTA.USO IN VITRO | KIT DE 1 X 80 ML Y 1 X 20ML; KIT DE 2 X 100 ML Y 4 X 30ML | 2 - 8°C | LABTEST DIAGNOSTICA S.A. | BRASIL | 15 MESES | 02-01-2024
22-11-2024 | 1439 | GLUCOSA OXIDASA/ GLUCOSE OXIDASE | DISMELAB S.R.L | ENSAYO IN VITRO PARA LA DETERMINACION CUANTITATIVA DE GLUCOSA TOTAL EN SUERO HUMANO, POR METODO ENZIMATICO COLORIMETRICO | KIT (SET) 4X250ML (1000 DETERMINACIONES) | 2ºC 8ºC | TECO DIAGNOSTICS | ESTADOS UNIDOS | 33 MESES
06-09-2023 | 1440 | FOSFATASA ALCALINA CINETICA / ALKALINE PHOSPHATASE KINETIC | DISMELAB S.R.L | DETERMINACION DE FOSFATASA ALCALINA EN SUERO HUMANO | KIT (SET) X 240 DETERMINACIONES(240ML); KIT (SET) X 400 DETERMINACIONES (400ML) | 2- 8ºC. | TECO DIAGNOSTICS | ESTADOS UNIDOS | 18 MESES
06-05-2025 | 1441 | ACIDO URICO/URIC ACID, POWDER | DISMELAB S.R.L | ENSAYO IN VITRO PARA LA DETERMINACIóN CUANTITATIVA DE áCIDO úRICO EN SUERO HUMANO POR MéTODO ENZIMáTICO COLORIMéTRICO. | SET DE 240(20X12ML) | 2ºC -8ºC | TECO DIAGNOSTICS | ESTADOS UNIDOS | 24 MESES
06-05-2025 | 1442 | NITROGENO UREICO SERICO (NUS)/BUN, KINETIC | DISMELAB S.R.L | ENSAYO CINETICO PARA LA DETERMINACION CUANTITATIVA DE NITROGENO UREICO EN SANGRE | SET DE 240 DETERMINACIONES (20X12 ML) | 2 - 8 °C | TECO DIAGNOSTICS | ESTADOS UNIDOS | 30 MESES
05-11-2024 | 1443 | AMILASA CINETICA/ AMYLASE KINETIC | DISMELAB S.R.L | ENSAYO IN VITRO PARA LA DETERMINACION DE AMILASA EN SUERO Y ORINA | KIT DE 60 DETERMINACIONES (10X6 ML) | 2 - 8ºC | TECO DIAGNOSTICS | ESTADOS UNIDOS | 36 MESES
01-09-2021 | 1455 | ALBUMINA | INTER SCIENCE LTDA. | DETERMINACION DE ALBUMINA MEDIANTE REACCION DE PUNTO FINAL DE VERDE DE BROMO CRESOL EN SUERO IVD. | KIT POR 100 Y 250 DETERMINACIONES | 2-8ºC | LABTEST DIAGNOSTICA S.A. | BRASIL | 24 MESES
09-02-2021 | 1457 | FÓSFORO UV LIQUIFORM | INTER SCIENCE LTDA. | SISTEMA P/DET.DE FOSFORO INORGANICO P/FOTOMETRIA EN UV,P/MET.DALY Y ERTINGHAUSE Y MODIF.P/LABTEST C/REAC.DE PTO.FINAL.EN SUERO Y ORINA.USO IN VITRO. | KIT DE 2X100ML PATRON INCLUIDO | 2- 8ºC | LABTEST DIAGNOSTICA S.A. | BRASIL | 18 MESES
26-01-2021 | 1465 | FERRO SERICO HIERRO SERICO | INTER SCIENCE LTDA. | SISTEMA P/LA DET.DEL HIERRO SERICO POR EL METODO GOODWIN MODIFICADO EN MUESTRAS DE SANGRE C/REACCION DE PUNTO FINAL. USO IN VITRO | KIT POR 80 ML PATRON INCLUIDO | DE 15- 25ºC | LABTEST DIAGNOSTICA S.A. | BRASIL | 18 MESES
22-03-2021 | 1467 | MAGNESIO | INTER SCIENCE LTDA. | SISTEMA PARA LA DETERMINACION DE MAGNESIO, IN VITRO PARA SU APLICACION EN MUESTRAS DE SANGRE Y ORINA | KIT DE 1 X 200 ML, PATRON INCLUIDO. | DE 15ºC - 25ºC | LABTEST DIAGNOSTICA S.A. | BRASIL | 18 MESES
16-01-2025 | 1474 | ALBUMINA/ALBUMIN | DISMELAB S.R.L | ENSAYO IN VITRO PARA LA DETERMINACION CUANTITATIVA DE LA CONCENTRACION DE ALBUMINA EN SUERO HUMANO | KIT DE 480 DETERMINACIONES (4 X120ML) | 15-30°C | TECO DIAGNOSTICS | ESTADOS UNIDOS | 27 MESES
28-08-2024 | 1475 | PROTEINAS TOTALES/ TOTAL PROTEIN | DISMELAB S.R.L | DETERMINACION CUANTITATIVA DE PROTEINAS TOTALES EN SUERO HUMANO, USO IN VITRO POR EL METODO COLORIMETRICO DE BIURET | KIT DE 480 DETERMINACIONES (4 X 120ML) | 15 - 30 °C | TECO DIAGNOSTICS | ESTADOS UNIDOS | 18 MESES
10-04-2024 | 1481 | CREATININA CINETICA AA LIQUIDA | ATS LAB S.R.L. | MéTODO CINéTICO PARA LA DETERMINACIóN DE CREATININA EN SUERO, PLASMA U ORINA | CAJA X 200 ML, 250 ML, 300 ML | TEMPERATURA AMBIENTE MENOR A 25°C | WIENER LABORATORIOS S.A.I.C. | ARGENTINA | 18 MESES
19-07-2021 | 1505 | IMMULITE/IMMULITE 1000 H.PYLORY IGG | MEDLAB BOLIVIA LTDA. | INMUNOENSAYO POR QUIMIOLUMINISCENCIA EN FASE SOLIDA IGG PARA HELYCOBACTER PYLORI EN SUERO HUMANO | KIT X 100 DETERMINACIONES | 2 - 8ºC | SIEMENS HEALTHCARE DIAGNOSTICS PRODUCTS LIMITED | INGLATERRA | 12 MESES
19-07-2021 | 1506 | IMMULITE /INMULITE 1000 INSULIN | MEDLAB BOLIVIA LTDA. | ENSAYO QUIMIOLUMINISCENTE EN FASE SOLIDA CUANTITATIVA DE INSULINA EN SUERO/PLASMA CON LOS ANALIZADORES IMMULITE E INMULITE 1000 | KIT POR 100 DETERMINACIONES | 2ºC - 8ºC | SIEMENS HEALTHCARE DIAGNOSTICS PRODUCTS LIMITED | INGLATERRA | 12 MESES
10-04-2025 | 1515 | SUEROS CONTROL (NORMAL/ANORMAL)/TOC SERUM CONTROL(NORMAL/ABNORMAL) (HUMAN) | DISMELAB S.R.L | SUEROS CONTROL NORMAL Y ANORMAL IN VITRO PARA DETERMINAR LA EXACTITUD Y PRECISION DE LAS TECNICAS ANALITICAS... | SET DE 10X5ML. | 2-8 ºC | TECO DIAGNOSTICS | ESTADOS UNIDOS | 40 MESES
27-03-2025 | 1518 | CALCIO / CALCIUM | DISMELAB S.R.L | ENSAYO IN VITRO PARA LA DETERMINACION CUANTITATIVA DE CALCIO EN SUERO HUMANO POR METODO COLORIMETRICO | SET DE 480 DETERMINACIONES (4X120ML) | 15-30ºC | TECO DIAGNOSTICS | ESTADOS UNIDOS | 36 MESES
20-07-2021 | 1529 | IMMULITE / IMMULITE 1000 CEA | MEDLAB BOLIVIA LTDA. | ENSAYO SECUENCIAL INMUNOMETRICO C/DOS SITIOS DE UNION QUIMILUMINISCENTE EN FASE SOL.P/LA MED.CUANTIT. DE CEA EN SUERO P/DX.IN VITRO C/SU ANALIZADOR | KIT POR 100 DETERMINACIONES | 2-8°C | SIEMENS HEALTHCARE DIAGNOSTICS PRODUCTS LIMITED | INGLATERRA | 12 MESES
09-05-2024 | 1539 | CALIBRADORES Y CONTROLES DE ORIGEN BOVINO | ORIENTE MARVI S.R.L. | SUERO DE ORIGEN BOVINO PARA CALIBRACION Y CONTROL DE CALIDAD DE TECNICAS BIOQUIMICAS.SOLO PARA USO IN VITRO EN LABORATORIO. | CAJAS DE 5 Ó 20 FRASCOS DE 5ML CADA FRASCO | 2 -8ºC | BIOSYSTEMS S.A. | ESPAÑA | 24 MESES
24-05-2024 | 1545 | PSA ELISA | INTERCOM LTDA. | ELISA PARA LA DETERMINACION CUANTITATIVA DEL ANTIGENO PROSTATICO ESPECIFICO TOTAL EN SUERO HUMANO. IVD. METODO ELISA DIRECTO | KIT 96 DETERMINACIONES | 2 - 8 ºC | HUMAN GESELLSCHAFT FUR BIOCHEMICA UND DIAGNOSTICA MBH | ALEMANIA | 18 MESES
18-08-2020 | 1551 | CASSETTE B OPTI CCA,OPTI CCA-TS Y OPTI CCA-TS 2 | INTER SCIENCE LTDA. | SE UTILIZA PARA GASOMETRIA Y ELECTROLITOS, ES UN ANALIZADOR DE GASES EN SANGRE CON CASETTE DE UN SOLO USO DE DIAGNOSTICO CLINICO | CAJA POR 25 CASSETTES | 2 - 8ºC | OPTI MEDICAL SYSTEMS INC. | ESTADOS UNIDOS | 8 MESES
30-07-2020 | 1552 | CASSETTE E-CA OPTI CCA, OPTI CCA-TS Y OPTI CCA-TS 2 | INTER SCIENCE LTDA. | SE UTILIZA PARA GASOMETRIA Y ELECTROLITOS ES UN ANALIZADOR DE GASES EN SANGRE CON CASSETTE , PARA DIAGNOSTICO CLINICO | CAJA POR 25 CASSETTES | 4 - 30ºC | OPTI MEDICAL SYSTEMS INC. | ESTADOS UNIDOS | 8 MESES
05-08-2020 | 1553 | CASSETTE E GLU OPTI CCA, OPTI CCA-TS Y OPTI CCA - TS2 | INTER SCIENCE LTDA. | SE UTILIZA PARA GASOMETRIA EN SANGRE ES UN ANALIZADOR CON CASETTE DE USO DE DIAGNOSTICO CLINICO | CAJA POR 25 CASSETTES | 4 - 30ºC | OPTIMEDICAL SYSTEMS INC. | ESTADOS UNIDOS | 6 MESES
07-08-2024 | 1561 | TPSA (ACCUBIND ELISA) | ENTELEQUI | DETERMINACION CUANTITATIVA DE LA CONCENTRACION DE PSA TOTAL EN SUERO HUMANO MEDIANTE ELISA CON MICROPLACAS | KIT DE REACTIVOS EN CAJA DE PLASTICO PARA 96 Y 192 DET. | 2ºC -8ºC | MONOBIND INC. | ESTADOS UNIDOS | 24 MESES
12-06-2024 | 1562 | TOTAL T3 (ACCUBIND ELISA) | ENTELEQUI | DETERMINACION DE LA CONCENTRACION DE TRIIODOTIRONINA TOTAL EN SUERO POR ELISA | KIT DE REACTIVOS EN CAJA DE PLASTICO PARA 96,192,480 Y 960 DETERMINACIONES | 2ºC -8ºC | MONOBIND INC. | ESTADOS UNIDOS | 24 MESES
24-06-2024 | 1563 | TOTAL T4 (ACCUBIND ELISA) | ENTELEQUI | DET.CUANTITATIVA DE LA ¦C¦TOTAL DE TIROXINA (T4) EN SUERO HUMANO POR ENSAYO INMUNOENZIMOMÉTRICO EN MICROPLACA | KIT DE REACTIVOS EN CAJA DE PLÁSTICO PARA 96, 192, 480 Y 960 DETERMINACIONES. | 2- 8°C | MONOBIND INC. | ESTADOS UNIDOS | 24 MESES
14-06-2024 | 1564 | HCG (ACCUBIND ELISA) | ENTELEQUI | DET.CUANTITATIVA DE LA CONCENTRACION DE GONADOTROPINA CORIONICA EN SUERO HUMANO POR ENSAYO INMUNOENZIMOMETRICO EN MICROPLACA | KIT DE REACTIVOS EN CAJA DE PLASTICO PARA 96 Y 192 DETERMINACIONES | 2 - 8ºC | MONOBIND INC. | ESTADOS UNIDOS | 24 MESES
19-06-2024 | 1565 | TSH (ACCUBIND ELISA) | ENTELEQUI | DET.CUANTITATIVA DE LA ¦C¦ DE TIROTROPINA EN SUERO HUMANO POR ENSAYO INMUNOENZIMOMETRICO EN MICROPLACA | KIT DE REACTIVOS EN CAJA DE PLASTICO PARA 96,192,480 Y 960 DETERMINACIONES. | 2-8ºC | MONOBIND INC. | ESTADOS UNIDOS | 24 MESES
22-09-2021 | 1575 | PROTEUS OX19 | INTER SCIENCE LTDA. | MET.DE AGLUTINACION EN PORTA Y TUBO P/LA DET. Y SEMICUANTIFICACION DE ACS.PROTEUS OX19 EN SUERO HUM.PARA EL DX. IN VITRO | KIT DE 100 TEST (1 X 5 ML). | 2 -8ºC | SPINREACT | ESPAÑA | 30 MESES
26-07-2021 | 1579 | FR -LATEX/RF LATEX | INTER SCIENCE LTDA. | ENSAYO DE AGLUTINACION EN PORTA PARA LA DETECCION CUALITATIVA DE FACTORES REUMATOIDES (FR) EN SUERO HUMANO. SOLO USO IN VITRO. | KIT X 50; 100 Ó 200 TEST | 2 -8ºC | SPINREACT S.A. | ESPAÑA | 30 MESES
22-09-2021 | 1581 | MICROALBUMINA - TURBI / µALB-TURBI | INTER SCIENCE LTDA. | ENSAYO TURBIDIMETRICO PARA LA CUANTIFICACION DE MICROALBUMINA (µALB) EN ORINA HUMANA. PARA EL DIAGNOSTICO IN VITRO. | KIT CON R1: 1 X45ML, R2: 1X5ML, CAL: 1X1ML | 2-8 °C | SPINREACT | ESPAÑA | 24 MESES
22-09-2021 | 1583 | PCR LATEX / CRP LATEX | INTER SCIENCE LTDA. | ENSAYO DE AGLUTINACION EN PORTA PARA LA DETECCION CUALITATIVA Y SEMICUANTITAIVA DE PCR EN SUERO HUMANO, SOLO USO IN VITRO. | KIT X 50; 100 Y 200 TEST | 2-8 °C | SPINREACT | ESPAÑA | 30 MESES
27-08-2024 | 1584 | CARTRIDGE CG4/EG7/E3+/6+/EC4+/EC8+/G3+/EG6+/CREA/ACTC/ACTK/PT-INR/CTNL+/CHEM8+/CK-MB/BNP/TOTAL B-HCG/CG8+ | SANIMED S.R.L. | LOS CARTUCHOS I-STAT ESTAN DISEÑADOS P/LA CUANTIF.IN VITRO DE VARIAS SUST.DE ANAL.,ELECTROLITOS,GASES EN SANGRE Y PARAM.HEMATOL.Y HB EN SANGRE COMPLET | CAJA X 25 UNIDADES | 2-8 °C | ABBOTT POINT OF CARE INC. | ESTADOS UNIDOS | 8 MESES
20-07-2021 | 1590 | ANTI B MONOCLONAL | ICERLAB S.R.L. | DETERMINACION CUALITATIVA DE PRESENCIA DE ANTICUERPOS ANTI B EN SANGRE TOTAL | VIAL X 10ML | DE 2ºC -8ºC | DIALAB GESM B.H. | AUSTRIA | 36 MESES
02-08-2021 | 1591 | ANTI A MONOCLONAL | ICERLAB S.R.L. | DETERMINACION CUALITATIVA DEL ANTIGENO A EN HEMATIES HUMANOS (SANGRE HUMANA). USO IN VITRO. | VIAL X 10ML | 2-8ºC | DIALAB GESM.B.H | AUSTRIA | 24 MESES
23-03-2022 | 1592 | ANTI - HG | ICERLAB S.R.L. | REACTIVO ANTI GLOBULINA HUMANA POLIESPECIFICO (ANTI-IGG Y ANTI-C3D) X AGLUTINACION DIRECTA EN SANGRE HUMANA,IVD. | VIALES X 10ML | DE 2 - 8ºC | DIALAB GESM B.H. | AUSTRIA | 24 MESES
26-01-2021 | 1596 | ANTIGENOS FEBRILES/FEBRILE ANTIGEN | DISMELAB S.R.L | DETERMINACION DE AGLUTININAS POR SEROAGLUTINACION,PARA ANTIGENOS FEBRILES EN SUERO HUMANO | FRASCOS X 5ML PARA CADA AG. Y FCO CONTROL 1X 1ML | 2-8ºC | QUIMICA CLINICA APLICADA S.A | ESPAÑA | 28 MESES
12-08-2021 | 1598 | GLUCOSA LIQUIDA / GLUCOSE LIQUID | DISMELAB S.R.L | DETERMINACION DE GLUCOSA EN SUERO, PLASMA O LCR, POR ELISA | SET 4X250ML+ST (998660) | 2-8ºC | QUIMICA CLINICA APLICADA S.A. | ESPAÑA | 36 MESES
26-01-2021 | 1601 | GPT/ALT U.V. LIQUIDA | DISMELAB S.R.L | DETERMINACION POR IFCC DE TRANSAMINASA GPT EN SUERO Y PLASMA HUMANO, USO IN VITRO. | SET DE 50, 250 Y 940 DETERMINACIONES | 2-8ºC | QUIMICA CLINICA APLICADA S.A. | ESPAÑA | 24 MESES
22-07-2022 | 1603 | GOT / AST U.V. LIQUIDA | DISMELAB S.R.L | DETERMINACION DE GOT MEDIANTE IFII EN SUERO O PLASMA HUMANO | SET DE VIALES LIQUIDO O POLVO LIOFILIZADO | 2-8ºC | QUIMICA CLINICA APLICADA S.A. | ESPAÑA | 16 MESES
29-06-2021 | 1606 | COLESTEROL LIQUIDO/ COLESTEROL -HDL | DISMELAB S.R.L | DETERMINACION DE COLESTEROL Y HDL COLESTEROL EN SUERO Y PLASMA POR METODO ENZIMÁTICO COLORIMETRICO, IVD. | SET DE 2X 250 ML+STD;SET DE 3X 100 ML+STD,SET DE 100 DET.(1X4ML) | 2-8ºC | QUIMICA CLINICA APLICADA S.A. | ESPAÑA | 36 MESES
29-04-2024 | 1607 | DELFIA NEONATAL 17ALFA - OH PROGESTERONE | BIOTECH BOLIVIA LTDA. | DETECCION DE LA HIPERPLASIA ADRENAL CONGENITA (HAC) EN LOS RECIEN NACIDOS | KIT PARA 384/960 ENSAYOS COD.REF. A024-104/ A024-110 | 2-8°C | WALLAC OY | FINLANDIA | 12 MESES
24-05-2024 | 1611 | DELFIA FREE HCGB | BIOTECH BOLIVIA LTDA. | DETERMINACION CUANTITATIVA DE LA SUBUNIDAD ß LIBRE DE LA GONADOTROPINA CORIONICA HUMANA (HCGß LIBRE)EN EL SUERO MATERNO. USO IN VITRO | 96 DETERMINACIONES | +2ºC - +8ºC | WALLAC OY | FINLANDIA | 12 MESES
27-10-2021 | 1613 | FACTOR REUMATOIDEO (FR LATEX PLUS) | REQUILAB | REACTIVO PARA LA DETERMINACION DE FACTOR REUMATOIDEO EN SUERO,PARA USO IN VITRO, MÉTODO LATEX DIRECTO | KIT PARA 50 DETERMINACIONES, 100 DETERMINACIONES Y 150 DETERMINACIONES | 2 - 8°C | GT LABORATORIOS SRL | ARGENTINA | 19 MESES
27-10-2021 | 1614 | FOSFORO INORGANICO UV | REQUILAB | REACTIVO PARA LA DETERMINACION DE FOSFORO INORGANICO, MÉTODO DIRECTO U.V., PARA USO IN VITRO | VER EN COMPONENTES | 2-8°C | GT LABORATORIOS SRL | ARGENTINA | 30 MESES
27-10-2021 | 1615 | PROTEINA C REACTIVA (PCR LATEX PLUS) | REQUILAB | REACTIVO PARA LA DETERMINACION DE PROTEÍNA C REACTIVA EN SUERO POR MÉTODO LATEX DIRECTO, PARA USO IN VITRO | KIT PARA 50 DETERMINACIONES, 100 DETERMINACIONES Y 150 DETERMINACIONES | 2 - 8ºC | GT LABORATORIOS SRL | ARGENTINA | 19 MESES
20-10-2021 | 1617 | ANTIESTREPTOLISINA O (ASO LATEX PLUS) | REQUILAB | DETERMINACION IN VITRO DEL TITULO DE ANTIESTREPTOLISINA O, EN SUERO, MÉTODO LATEX DIRECTO SIN DILUCION. | KIT X 50, 100, 150 DETERMINACIONES | 2 - 8 ºC | GT LABORATORIO SRL | ARGENTINA | 19 MESES
13-01-2020 | 1621 | TIRAS REACTIVAS Y CONTROLES PARA ORINA | ORIENTE MARVI S.R.L. | DETECCION CUALI Y SEMICUANTIT.DE LOS SGTES. UNO O MAS ANALITOS EN ORINA:GB,NITRITO,UROBILONOG,PROT,PH,GR,VIT.C,ALBUMINA,CREAT Y CALCIO. | FRASCOS CON 25,50 Y 100 TIRAS Y CONTROLES DE 20 Y 40 DETERMINACIONES | 2 - 8ºC | ACON LABORATORIES, INC., | ESTADOS UNIDOS | 24 MESES
10-03-2021 | 1625 | HCG (SENSOTEST) | SAN SEBASTIAN IMPORTACIONES Y DISTRIBUCIONES | INMUNOENS.CROMAT.DET.CUALIT.DE HCG HUM,UTILIZ COMBIN.DE ACS ALFA/BETA, QUE SELECTIVAMENTE DET.NIVELES DE HCG.RVO.IN VITRO,ACTUA C/¦M¦ DE SUERO/ORINA | CAJA POR 1 y 25 CASSETTES,CAJA POR 1 Y 100 TIRAS | 2 -30 °C | ATLAS LINK (BEIJING) TECHNOLOGY CO.,LTD | REP.POPULAR DE CHINA | 36 MESES
27-12-2022 | 1630 | CORTISOL | INTER SCIENCE LTDA. | METODO INMUNOENZIMATICO COMPETITIVO Y COLORIMETRICO PARA LA DETERMINACION CUANTITATIVA DE CORTISOL EN SUERO O PLASMA. PARA USO IN VITRO. | KIT X 96 DETERMINACIONES | 2-8 °C | GOLD STANDARD DIAGNOSTICS FRANKFURT GMBH. | ALEMANIA | 18 MESES | 20-08-2024
05-08-2021 | 1631 | PROTEINA C REACTIVA, PCR-HS, PCR-ER, CONTROLES Y CALIBRADORES (REUMATICO Y DE PROTEINA) | ORIENTE MARVI S.R.L. | RVO.P/MEDIR LA CONCENTRACION DE PROTEINA C REACTIVA EN SUERO HUM.POR AGLUTINACION; SOLO PARA USO IN VITRO EN LABORATORIO CLINICO. | VER PRESENTACION EN COMPONENTES | 2-8 °C | BIOSYSTEMS S.A. | ESPAÑA | 24 MESES
23-02-2022 | 1650 | RPR - CARBON | ORIENTE MARVI S.R.L. | DETECCION CUALITATIVA Y SEMICUANTITATIVA DE REAGINA PLASMATICA | 150,500 TESTS C/S PORTAS,CONTROLES 1X1ML | 2-8°C | SPINREACT S.A.U. | ESPAÑA | 30 MESES
01-09-2021 | 1651 | KIT DE REACTIVOS PARA CONTADORES HEMATOLOGICOS SERIE 30 | ORIENTE MARVI S.R.L. | REACTIVOS UTILIZADOS PARA EL FUNCIONAMIENTO DE LOS CONTADORES HEMATOLOGICOS MINDRAY SERIE 30. | VER EN COMPONENTES | 2ºC - 30ºC | SHENZHEN MINDRAY BIO-MEDICAL ELECTRONICS CO., LTD. | R.P. CHINA | 12 MESES
26-01-2021 | 1654 | CAPTIA HERPES SIMPLEX VIRUS COMBINED IGM | ENTELEQUI | ENSAYO INMUNOENZIMATICO PARA LA DETECCION SEMICUANTITATIVA DE AC IGM FRENTE AL VIRUS HERPES SIMPLE TIPO 1 Y 2 EN SUERO HUMANO. | KIT DE REACTIVOS PARA 96 DETERMINACIONES (PRUEBAS) | 2 - 8ºC | TRINITY BIOTECH PLC | ESTADOS UNIDOS | 18 MESES
22-07-2022 | 1657 | ACIDO URICO LIQUIDO | DISMELAB S.R.L | DETERMINACION IN VITRO DE ACIDO URICO EN SUERO, PLASMA U ORINA | KIT DE 2X250ML, 3X100ML. | 2 - 8ºC | QUIMICA CLINICA APLICADA S.A. | ESPAÑA | 24 MESES
11-03-2021 | 1661 | CAPTIA CHLAMYDIA IGG | ENTELEQUI | ENSAYO INMUNOENZIMATICO PARA LA DETECCION CUALITATIVA DE ANTICUERPOS IGG ANTI-CHLAMYDIA EN SUERO HUMANO. PARA USO IN VITRO | KIT DE REACTIVOS PARA 96 DETERMINACIONES (PRUEBAS) | 2 - 8 ºC | TRINITY BIOTECH PLC. | ESTADOS UNIDOS | 18 MESES
11-03-2021 | 1662 | CAPTIA HERPES GROUP IGG | ENTELEQUI | ENSAYO INMUNOENZIMATICO PARA LA DETECCION CUALITATIVA DE AC. IGG FRENTE AL VIRUS DE HERPES SIMPLE EN SUERO HUM. PARA USO IN VITRO. | KIT DE REACTIVOS PARA 96 DETERMINACIONES (PRUEBAS) | 2 - 8 ºC | TRINITY BIOTECH PLC. | ESTADOS UNIDOS | 18 MESES
02-07-2021 | 1663 | CAPTIA ENA PROFILE | ENTELEQUI | ENSAYO INMUNOENZIMATICO PARA LA DETECCION DE AC FRENTE A AG INDIVIDUALES SMITH,SM/RNP,SS-A,SS-B,SCL-70,JO-1 EN MUESTRAS DE SUERO HUMANO. | KIT DE REACTIVOS PARA 12 TEST O PRUEBAS | 2 - 8 ºC | TRINITY BIOTECH PLC. | ESTADOS UNIDOS | 18 MESES
11-03-2021 | 1665 | CAPTIA CYTOMEGALOVIRUS IGG | ENTELEQUI | ENSAYO INMUNOENZIMATICO P/LA DETECCION Y SEMICUANTIFICACION DE AC. IGG FRENTE AL CYTOMEGALOVIRUS EN SUERO HUM. PARA USO IN VITRO | KIT DE REACTIVOS PARA 96 DETERMINACIONES (PRUEBAS) | 2 - 8 ºC | TRINITY BIOTECH PLC. | ESTADOS UNIDOS | 18 MESES
26-01-2021 | 1666 | CAPTIA CYTOMEGALOVIRUS IGM | ENTELEQUI | ENSAYO INMUNOENZIMATICO PARA LA DETECCION CUALITATIVA DE AC. IGM FRENTE AL CYTOMEGALOVIRUS EN SUERO HUMANO. | KIT DE REACTIVOS PARA 96 DETERMINACIONES (1 PLATE FORMAT) | 2 - 8 ºC | TRINITY BIOTECH PLC. | ESTADOS UNIDOS | 18 MESES
22-06-2021 | 1667 | CAPTIA DS DNA | ENTELEQUI | ENSAYO INMUNOENZIMATICO PARA LA DETECCION DE AC. FRENTE AL (LES) AG DS-DNA EN EL SUERO HUMANO. | KIT DE REACTIVOS PARA 96 DETERMINACIONES (PRUEBAS) | 2 - 8 ºC | TRINITY BIOTECH PLC. | ESTADOS UNIDOS | 18 MESES
20-05-2022 | 1670 | LDH-L (LACTATO DESHIDROGENASA) CINETICA/ LDH-L,KINETIC POWDER | DISMELAB S.R.L | DETERMINACION CUANTITATIVA DE ACTIVIDAD DE LA LACTATO DESHIDROGENASA LDH-L EN SUERO HUMANO | KIT (SET) X 60 DETERMINACIONES | 2 -8ºC | TECO DIAGNOSTICS | ESTADOS UNIDOS | 24 MESES
26-01-2021 | 1672 | CAPTIA TOXOPLASMA GONDII IGM | ENTELEQUI | ENSAYO INMUNOENZIMATICO PARA LA DETECCION CUALITATIVA DE AC. IGM FRENTE AL TOXOPLASMA GONDII EN SUERO HUMANO. | KIT DE REACTIVOS PARA 96 DETERMINACIONES (1 PLATE FORMAT) | 2 - 8 ºC | TRINITY BIOTECH PLC. | ESTADOS UNIDOS | 18 MESES
22-06-2021 | 1673 | CAPTIA TOXOPLASMA GONDII IGG | ENTELEQUI | ENSAYO INMUNOENZIMATICO PARA LA DETECCION DE AC IGM FRENTE A TOXOPLASMA GONDII EN SUERO HUMANO | KIT DE REACTIVOS PARA 96 DETERMINACIONES (PRUEBAS) | 2 - 8ºC | TRINITY BIOTECH PLC. | ESTADOS UNIDOS | 18 MESES
28-09-2021 | 1674 | CAPTIA RUBELLA IGM | ENTELEQUI | ENSAYO INMUNOENZIMATICO PARA LA DETECCION DE AC IGM FRENTE AL VIRUS DE LA RUBEOLA EN SUERO HUMANO.PARA USO IN VITRO. | KIT DE REACTIVOS PARA 96 DETERMINACIONES (1 PLATE FORMAT) | 2 - 8 ºC | TRINITY BIOTECH PLC. | ESTADOS UNIDOS | 18 MESES
02-07-2021 | 1675 | CAPTIA RUBELLA IGG | ENTELEQUI | ENSAYO INMUNOENZIMATICO PARA LA DETECCION DE AC IGG FRENTE VIRUS DE LA RUBEOLA EN SUERO HUMANO | KIT DE REACTIVOS PARA 96 DETERMINACIONES (PRUEBAS) | 2 - 8 ºC | TRINITY BIOTECH PLC. | ESTADOS UNIDOS | 18 MESES
26-01-2021 | 1677 | HEMOGLOBIN LIQUICOLOR | INTERCOM LTDA. | PRUEBA COLORIMETRICA FOTOMETRICA PARA LA DETERMINACION DE HEMOGLOBINA EN SANGRE | KIT DE 10 X 500 ML ESTUCHE COMPLETO | 15 - 25 ºC | HUMAN GESELLSCHAFT FUR BIOCHEMICA UND DIAGNOSTICA MBH | ALEMANIA | 20 MESES
27-10-2023 | 1684 | IMMULITE - IMMULITE 1000 TOTAL T4 | MEDLAB BOLIVIA LTDA. | INMUNOENSAYO ENZIMATICO QUIMIOLUMINISCENTE PARA MEDICION CUANT.DE TIROXINA TOTAL CIRCULANTE (T4) EN SUERO.USO IN VITRO | KIT POR 100 Y 500 DETERMINACIONES | 2 - 8 ºC | SIEMENS HEALTHCARE DIAGNOSTICS PRODUCTS LIMITED | REINO UNIDO | 12 MESES
05-12-2023 | 1685 | IMMULITE / IMMULITE 1000 FREE T4 | MEDLAB BOLIVIA LTDA. | INMUNOANALISIS QUIMIOLUMINISCENTE ENZIMATICO COMPETITIVO EN FASE SOLIDA, CUANTIFICACION DE TIROXINA NO UNIDA A PROTEINAS (T4 LIBRE) EN SUERO. DX IVD USADO CON EL ANALIZADOR IMMULITE- IMMULITE 1000 | KIT POR 100 DETERMINACIONES | 2 -8 °C | SIEMENS HEALTHCARE DIAGNOSTICS PRODUCTS LIMITED | INGLATERRA | 12 MESES
27-12-2023 | 1686 | IMMULITE / IMMULITE 1000 HIGH SENSITIVITY CRP | MEDLAB BOLIVIA LTDA. | P/DX.IN VITRO C/LOS ANALIZ. IMMULITE E IMMULITE 1000-P/CUANTIF.DE LA PCR EN SUERO O PLASMA P/DETEC.Y EVAL.DE LA INFEC, DAÑO TISULAR,INFLAM Y ENF.ASOC. | KIT POR 100 Y 500 DETERMINACIONES | 2 - 8 ºC | SIEMENS HEALTCARE DIAGNOSTICS PRODUCTS LIMITED | INGLATERRA | 12 MESES
27-12-2023 | 1687 | IMMULITE - IMMULITE DHEA - SO4 | MEDLAB BOLIVIA LTDA. | P/SU USO EN EL DX.IN VITRO C/LOS ANALIZADORES INMULITE E INMULITE 1000-P/LA MED.CUANTIT.DEL SULFATO DE DIHIDROEPLANDROSTERONA (DHEA-SO4)EN SUERO. | KIT POR 100 DETERMINACIONES | 2 - 8 ºC | SIEMENS HEALTCARE DIAGNOSTICS PRODUCTS LIMITED | INGLATERRA | 12 MESES
05-12-2023 | 1688 | IMMULITE / IMMULITE 1000 AFP | MEDLAB BOLIVIA LTDA. | ENSAYO SECUENCIAL INMUNOMETRICO QUIMIOLUMINISCENTE PARA MEDI. CUANTITATIVA DE AFP / SUERO HUMANO, MATERNO Y LIQUIDO AMNIOTICO | KIT POR 100 Y 500 DETERMINACIONES | 2 - 8 °C | SIEMENS HEALTHCARE DIAGNOSTICS PRODUCTS LIMITED | INGLATERRA | 12 MESES
27-12-2023 | 1689 | IMMULITE / IMMULITE 1000 FERRITIN | MEDLAB BOLIVIA LTDA. | ENSAYO PARA LA DETERMINACION CUANTITATIVA DE LA FERRITINA EN SUERO, IN VITRO, CON LOS ANALIZADORES IMMULITE E IMMULITE 1000 | KIT POR 100 Y 500 DETERMINACIONES | 2 - 8 ºC | SIEMENS HEALTCARE DIAGNOSTICS PRODUCTS LIMITED | INGLATERRA - REINO UNIDO | 12 MESES
06-12-2023 | 1690 | IMMULITE - IMMULITE 1000 TOTAL TESTOSTERONE | MEDLAB BOLIVIA LTDA. | INMUNOESAYO ENZIMATICO QUIMIOLUMINISCENCIA PARA LA MEDICION CUANT.DE TOTAL DE TESTOSTERONA EN SUERO Y EN PLASMA HEPARINIZADO. USOIN VITRO | KIT POR 100 Y 500 DETERMINACIONES | 2 - 8 ºC | SIEMENS HEALTCARE DIAGNOSTICS PRODUCTS LIMITED | INGLATERRA | 12 MESES
28-09-2021 | 1692 | LH- LUTEINIZING HORMONE | ENTELEQUI | ANTI-CCP HS ES UNA PRUEBA ELISA PARA LA CUANTIFICACION DE IGG FRENTE A CCP EN MUESTRAS DE SUERO HUMANO O PLASMA. PARA USO IN VITRO. | KIT DE REACTIVOS EN CAJA DE PLASTICO PARA 96 Y 192 DETERMINACIONES | 2 - 8°C | MONOBIND INC. | ESTADOS UNIDOS | 24 MESES
06-09-2021 | 1693 | AFP - ALPHA FETOPROTEIN | ENTELEQUI | DETERMINACION CUANTITATIVA DE LA CONCENTRACION DE AFP EN SUERO POR ENSAYO INMUNOENZIMOMETRICO | KIT DE REACTIVOS POR 96 Y 192 DETERMINACIONES | 2 - 8 ºC | MONOBIND INC. | ESTADOS UNIDOS | 24 MESES
06-09-2021 | 1694 | PRL - PROLACTIN HORMONE | ENTELEQUI | DETERMINACION CUANTITATIVA DE LA CONCENTRACION DE HORMONA PRL EN SUERO HUMANO POR ENSAYO INMUNOENZIMOMETRICO EN MICROPLACA. | KIT DE REACTIVOS X 96 Ó 192 DETERMINACIONES | 2 - 8 ºC | MONOBIND INC. | ESTADOS UNIDOS | 24 MESES
31-08-2022 | 1695 | ASO | ICERLAB S.R.L. | DETERMINACION CUALITATIVA Y SEMICUANTITATIVA DE ANTESTREPTOLISINA O EN SUERO | KIT POR 100 DETERMINACIONES | 2 - 8 ºC | DIALAB GESM B.H. | AUSTRIA | 30 MESES
11-06-2025 | 1703 | DIAQUICK FOB CASSETTE | ICERLAB S.R.L. | EL CASSETTE FOB ES UN INMUNOENSAYO CROMATOGRáFICO RáPIDO PARA LA DETECCIóN CUALITATIVA DE SANGRE OCULTA HUMANA EN HECES HUMANAS | 25 PRUEBAS, ENVASADAS INDIVIDUALMENTE EN BOLSAS DE ALUMINIO (25 X REF Z01101B) 25 TUBOS DE RECOLECCIóN, LLENOS CON 2 ML DE TAMPóN CADA UNO. | 2 - 30 ºC | DIALAB GESM.B.H. | AUSTRIA | 24 MESES
16-04-2021 | 1704 | CHLORIDE | ICERLAB S.R.L. | REACTIVO DE USO IN VITRO, PARA LA DETERMINACION CUANTITATIVA DE CLORO EN SUERO Y PLASMA,COLORIMETRIA | KIT 2 X 250 ML KIT 12 X 20 ML. | 2 - 8 ºC | ELITECH DISTRIBUTION | FRANCIA | 12 MESES
07-07-2020 | 1706 | GLUNEO LITE BLOOD GLUCOSE TEST STRIP | BIOTECNO LTDA | RVO.PARA USO IN VITRO UTILIZADO C/EL GLUCOMETRO GLUNEO LITE, PARA DETERMINAR LA CONCENTRACION E GLUCOSA EN SANGRE | CAJA XFRASCO DE 25, 50 TIRAS | 2 - 30 ºC | OSANG HEALTHCARE CO., LTD | KOREA | 24 MESES
02-10-2020 | 1712 | HCG TEST/ PRUEBA DE EMBARAZO EN CASSET-STRI/CASSET | BLANCO & NEGRO INSUMOS HOSPITALARIOS | RVO.DE DX.IN VITRO,EN ORINA P/DET.SI UNA MUJER ESTA EMBARAZADA MED.LA PCIA DE LA GHC,PROD.P/LA PLACENTA POCO DESPUES Q EL EMBRION SE ADHIERE AL UTERO | CAJAX100 CASSETE, CAJA X100 TIRAS REACTIVAS | ALMACENAR HASTA 30°C | NINGBO GREETMED MEDICAL INSTRUMENTS CO., LTD. | CHINA | 36 MESES
04-05-2022 | 1715 | CEA ANTIGENO CARCINO EMBRIONARIO | ENTELEQUI | ELISA PARA LA DETERMINACION CUANTITATIVA DE LA CONCENTRACION DE CEA EN SUERO HUMANO | KIT DE REACTIVOS EN UNA CAJA DE PLASTICO DE 96 Y 192 DET. | 2 - 8°C | MONOBIND INC. | ESTADOS UNIDOS | 24 MESES
12-04-2022 | 1716 | PROGESTERONA | ENTELEQUI | ELISA PARA LA DET.CUANTITATIVA DE LA CONCENTRACION DE PROGESTERONA EN SUERO Y PLASMA HUMANO USO IN VITRO MET. INMUNOENZIMATICO | KIT DE REACTIVOS EN CAJA DE PLASTICO PARA 96 Y 192 DET. | 2 - 8°C | MONOBIND INC. | ESTADOS UNIDOS | 24 MESES
24-05-2022 | 1719 | FPSA ANTIGENO PROSTATICO ESPECIFICO LIBRE | ENTELEQUI | ELISA PARA DETERMINACION CUANTITATIVA DE LA CONCENTRACION DE AG. LIBRE ESP. DE PROSTATA EN SUERO HUMANO. | KIT DE REACTIVOS EN UNA CAJA DE PLASTICO 96 Y 192 DET. | 2 - 8ºC | MONOBIND INC. | ESTADOS UNIDOS | 24 MESES
14-02-2020 | 1720 | TEST GRAV EASY (TEST DE EMBARAZO) | IMPORTADORA CARLO | INMUNOENSAYO CROMAT.RAP.P/LA DETEC.CUALIT.DE GONADOTROPINA CORIONICA HUMANA EN ORINA.USO IN VITRO | CAJA X UN CASSETTE DE KIT DE PRUEBA DE EMBARAZO | 15 -30°C | ZHEJIANG ORIENT GENE BIOTECH CO.LTDA. | CHINA | 24 MESES
12-04-2022 | 1721 | CORTISOL | ENTELEQUI | ELISA PARA LA DETER.CUANTITATIVA DE LA CONCENTRACION TOTAL DE CORTISOL EN SUERO O PLASMA HUMANO. IN VITRO MET.ENSAYO INMUNOENZIMATICO | KIT DE REACTIVOS EN CAJA DE PLASTICO PARA 96 Y 192 DET. | 2 - 8°C | MONOBIND INC. | ESTADOS UNIDOS | 24 MESES
20-06-2022 | 1722 | TESTOSTERONA | ENTELEQUI | DET.CUANTIT.DE CONCENTRACION DE TESTOSTERONA EN SUERO O PLASMA HUM.MEDIANTE UN ENSAYO INMUNOENZIMATICO EN MICROPLACA,IVD | KIT DE REACTIVOS EN CAJA DE PLASTICO PARA 96 Y 192 DET. | 2-8°C | MONOBIND INC. | ESTADOS UNIDOS | 24 MESES
22-03-2021 | 1724 | PHOSPHORUS | ICERLAB S.R.L. | DET.IN VITRO DE LA ACTIV.ENZIMÁTICA DEL FOSFORO EN SUERO PLASMA Y ORINA MÉTODO COLORIMÉTRICO DE PUNTO FINAL | KIT 6X20 ML KIT 2X125 ML | 2-8°C | VITALSCIENTIFIC | FRANCIA | 12 MESES | 04-04-2025
26-05-2023 | 1725 | KIT DE REACTIVOS PARA CONTADORES HEMATOLOGICO SERIE 50 | ORIENTE MARVI S.R.L. | REACTIVOS QUE SE UTILIZAN P/CUANTIFICAR GLOBULOS ROJOS, BLANCOS, TROMBOCITOS Y DEMAS PARAMETROS DE UN HEMOGRAMA EN MUESTRAS DE SANGRE USO IN VITRO | VER ANEXO I | 2°C-30°C | SHENZHEN MINDRAY BIOMEDICAL ELECTRONICS CO.LTD. | CHINA | 12 MESES | 24-03-2025
30-03-2021 | 1726 | GAMMA GT PLUS SL | ICERLAB S.R.L. | DETERMINACION CUANTITATIVA DE CONCETRACION DE GAMMA GLUTAMIL TRANSFERASA | KIT 8;KIT 2X25ML;KIT4X62.5;KIT 5X125 ML. | 2°C- 8°C | VITALSCIENTIFIC | FRANCIA | 12 MESES | 04-04-2025
28-03-2022 | 1728 | E2 ESTRADIOL | ENTELEQUI | ELISA PARA LA DETERMINACION CUANTITATIVA DE LA CONCENTRACION DE ESTRADIOL EN SUERO O PLASMA HUMANO | KIT DE REACTIVOS EN CAJA DE PLASTICO DE 96 Y 192 DET. | 2 - 8°C | MONOBIND INC. | ESTADOS UNIDOS | 24 MESES
27-10-2023 | 1730 | IMMULITE - IMMULITE 1000 IGF-I | MEDLAB BOLIVIA LTDA. | ENSAYO INMUNOMETRICA QUIMIOLUMINISCENTE PARA LA MEDICION CUANT.DEL FACTOR DE CRECIMIENTO INSULINOIDE I(IGF-I), EN SUERO O PLASMA | KIT POR 100 DETERMINACIONES | 2 - 8°C | SIEMENS HEALTCARE DIAGNOSTICS PRODUCTS LIMITED | INGLATERRA | 12 MESES
27-02-2024 | 1732 | CK NAC SL | ICERLAB S.R.L. | REACTIVO DE IN VITRO DISEñADO PARA LA DETERMINACIóN CUANTITATIVA DE LA CREATINA QUINASA (CK) EN MUESTRAS DE SUERO Y PLASMA HUMANOS | 4X25, 2X62, 4X62, 5ML | 2-8°C | VITALSCIENTIFIC | FRANCIA | 14 MESES | 19-03-2025
31-01-2023 | 1733 | GPT/ALT LIQUID PLUS | REQUILAB | DETERMINACION DE ALT EN SUERO Y PLASMA METODO UV-IFCC. | COD 454200(200 ML)R1 4X40 ML–R2 4X10ML:COD 454250(250 ML)R1 1X200ML– R2 1X50ML | 2 - 8°C | GT LABORATORIO S.R.L. | ARGENTINA | 20 MESES
13-10-2022 | 1734 | ACIDO URICO LIQUID PLUS | REQUILAB | PARA DETERMINACION CUANTITATIVA DE ACIDO URICO EN SUERO, PLASMA U ORINA. METODO UOD/PAP, IN VITRO | COD730210:2 FCOS.X50ML;COD.730220:2FCOS.X100ML;CD.730440:4FOCS.X100ML | 2-8 °C | GT LABORATORIO S.R.L | ARGENTINA | 24 MESES
04-11-2021 | 1735 | GOT/AST U.V. LIQUID PLUS | SIZUQUI SRL | DETERMINACION DE LA ACTIVIDAD ASPARTATO AMINO TRANSFERASA(GOT) EN SUERO O PLASMA.METODO UV-IFCC MODIFICADO | CJA.DE CARTON X4 FCOS.PETX40ML DE RVO.1 C/U Y 4 FCOS.PETX10ML DE RVO.2 C/U | 2 -8°C | GT LABORATORIO S.R.L. | ARGENTINA | 30 MESES
11-12-2023 | 1739 | ANTI-D NEGATIVE CONTROL | ICERLAB S.R.L. | SI SE REQ.UN CONTROL RVO. X EJ. AL TIPIFIC.GR DE LOS PAC.C/SOSPECHA DE TENER AUTO-ACS.O ALT.EN LAS PROT.DEL SUERO.SE REC.UTILIZ.EL RVO:ANTI-D (-)CONTR | 1 X 10ML | 2°C- 8°C | DIALAB GESM.B.H. | AUSTRIA | 30 MESES
06-03-2024 | 1740 | ANTI-AB, MONOCLONAL | ICERLAB S.R.L. | REACTIVO DISEÑADO PARA DETERMINACION DE GRUPO SANGUINEO AB, PARA USO IN VITRO POR EL METODO DE AGLUTINACION | 1 X 10ML | 2°C - 8°C | DIALAB GESM.B.H | AUSTRIA | 36 MESES
15-03-2024 | 1741 | DIAQUICK H.PYLORI CASSETTE | ICERLAB S.R.L. | EL CASSETTE ES UN ENS INMUNOCROMATOG.RAP. P/DET.CUALIT DE ACS CONTRA H.PYLORI EN SANGRE,SUERO O PLASMA P/AYUDAR EN EL DX.DE INFEC.POR H.PYLORI | CASSETTES EMBALADOS INDIVIDUALMENTE+PIPETA DESECHABLE (30XREF. Z98229B) | TEMPERATURA AMBIENTE | DIALAB GESM.B.H | AUSTRIA | 24 MESES
25-10-2022 | 1743 | GAMMA GT LIQUID PLUS | REQUILAB | PARA LA DETERMINACION DE LA ACTIVIDAD DE GAMMA GLUTAMIL TRANSPEPTIDASA EN SUERO O PLASMA. USO IN VITRO | VER COMPONENTES | 2-8 °C | GT LABORATORIO S.R.L. | ARGENTINA | 20 MESES
31-01-2023 | 1744 | ANTI - TPO | ENTELEQUI | ELISA PARA LA DETERMINACION CUANTITATIVA DE LA CONCENTRACION DE ANTICUERPOS ANTI-TPO EN SUERO O PLASMA HUMANO | KIT DE REATIVOS X 96 DETERMINACIONES | 2 - 8°C | MONOBIND INC. | ESTADOS UNIDOS | 24 MESES
10-03-2025 | 1745 | COLESTEROL LIQUID PLUS | REQUILAB | PARA LA DETERMINACION DE COLESTEROL EN PLASMA O SUERO. METODO CHOD/PAP. REACTIVO DE USO PARA DIAGNOSTICO IN VITRO. | CAJA (R 2 FCOS X 100ML DE Y STD FCO X 4ML); CAJA (R 2 FCOS X 200ML DE Y STD FCO X 4ML); CAJA (R 2 FCOS X 500ML DE Y STD FCO X 4ML) | 2 - 8°C | GT LABORATORIO S.R.L. | ARGENTINA | 27 MESES
11-03-2025 | 1746 | COLESTEROL- HDL PRECIPITANTE | REQUILAB | PARA LA DETERMNACION DE COLESTEROL HDL EN SUERO O PLASMA. METODO COLORIMETRICO | CAJA DE 100-200 DETERMINACIONES (RVO. FCO X 20ML Y STD FCO X 4ML); CAJA DE 275-550 DETERMINACIONES (RVO. FCO X 55ML Y STD FCO X 4ML) | 2-8°C | GT LABORATORIO S.R.L. | ARGENTINA | 36 MESES
28-03-2025 | 1747 | TRIGLICERIDOS LIQUID PLUS | REQUILAB | PARA LA DETERMINACIóN DE COLESTEROL EN PLASMA O SUERO. MéTODO CHOD/PAP | CJA.DE CARTON X2 FCOS.DE PLASTICO PEADX100ML DE RVO. Y FCO.DE PLASTICO PEADX4ML DE ST C/INSERTO | ENTRE 2 Y 8°C | GT LABORATORIOS S.R.L. | ARGENTINA | 27 MESES
21-05-2024 | 1750 | DIAQUICK HCG COMBO CASSETTE | ICERLAB S.R.L. | INMUNOENSAYO CROMATOGRáFICO RáPIDO PARA LA DETECCIóN CUALITATIVA DE GONADOTROPINA CORIóNICA HUMANA (HCG) EN ORINA O SUERO PARA AYUDAR EN LA DETECCIóN TEMPRANA DEL EMBARAZO. IVD | BLISTER CON CASSETTE PARA UNA PRUEBA | 2 - 30° C | DIALAB GESM.B.H. | AUSTRIA | 24 MESES
19-09-2022 | 1751 | INMUNOGLOBULINA E (IGE) | ENTELEQUI | DETERMINACION CUANTITATIVA DE LA CONCENTRACION DE IGE EN SUERO HUMANO MEDIANTE ENSAYO INMUNO-ENZIMOMETRICO DE MICROPLACAS. USO IN VITRO | KIT DE REACTIVOS EN CAJA DE PLASTICO PARA 96 Y 192 DETERMINACIONES. | 2 - 8°C | MONOBIND INC. | ESTADOS UNIDOS | 36 MESES | 23-01-2025
31-10-2022 | 1752 | FERRITINA | ENTELEQUI | DET. CUANTITATIVA DE LA CONCENTRACION DE FERRITINA CIRCULANTE EN EL SUERO HUMANO,MEDIANTE ENSAYO INMUNO-ENZIMOMETRICO DE MICROPLACAS.PARA USO IN VITRO | KIT DE REACTIVOS EN CAJA DE PLASTICO PARA 96 DETERMINACIONES | 2-8 °C | MONOBIND INC. | ESTADOS UNIDOS | 36 MESES
06-12-2023 | 1753 | IMMULITE - IMMULITE 1000 HCG | MEDLAB BOLIVIA LTDA. | P/DX.IN VITRO C/LOS ANALIZ.IMMULITE E IMMULITE 1000-P/LA CUANTIF.DE HCG EN SUERO Y P/CUANTIF ESTRICTA EN ORINA COMO AYUDA EN LA DETEC.DE EMBARAZO | KIT POR 100 DETERMINACIONES | 2°C A 8°C | SIEMENS HEALTCARE DIAGNOSTICS PRODUCTS LIMITED | INGLATERRA | 12 MESES
08-02-2023 | 1754 | ANTIGENO DE CANCER 19-9 (CA 19-9) | ENTELEQUI | ELISA P/LA DET.CUANTIT.DE LA ¦C¦ DE AG.CANCERIGENO 19-9(CA-19-9)EN SUERO HUM.MEDIANTE ENS.INMUNO-ENZIMOMETRICO DE MICROPLACAS.IVD | KIT DE REACTIVOS EN CAJA DE PLASTICO DE 96 Y 192 DETERMINACIONES | 2-8 °C | MONOBIND INC. | ESTADOS UNIDOS | 24 MESES
30-03-2023 | 1755 | FSH (HORMONA FOLICULO ESTIMULANTE) (ACCUBIND ELISA) | ENTELEQUI | ELISA PARA LA DETERMINACION CUANTITATIVA DE LA CONCENTRACION DE LA HORMONA FOLICULO ESTIMULANTE (FSH) EN SUERO HUMANO.MET.ENZIMOMETRICO IN VITRO | KIT DE REACTIVOS EN CAJA DE PLASTICO PARA 96 Y 192 DETERMINACIONES | 2 - 8°C | MONOBIND INC. | ESTADOS UNIDOS | 24 MESES
27-10-2023 | 1756 | IMMULITE - IMMULITE 1000 ANDROSTENEDIONE | MEDLAB BOLIVIA LTDA. | INMUNOESAYO ENZIMATICO QUIMIOLUMINISCENCIA PARA LA DETERMINACION CUANT.DE ANDROSTENEDIONE EN SUERO HUMANO IN VITRO | KIT POR 100 Y 500 DETERMINACIONES | DE 2°C -8°C | SIEMENS HEALTCARE DIAGNOSTICS PRODUCTS LIMITED | INGLATERRA | 12 MESES
03-11-2022 | 1757 | ANTIGENO DE CANCER 15-3 (CA-15-3) | ENTELEQUI | ELISA PARA DETERMINACION CUANTITATIVA DE LA CONCENTRACION DE CANCER ANTIGENO CANCERIGENO (CA 15-3) EN SUERO HUMANO | KIT DE REACTIVO X 96 Y 192 DETERMINACIONES | 2-8 °C | MONOBIND INC. | ESTADOS UNIDOS | 24 MESES
13-01-2024 | 1758 | IMMULITE - IMMULITE 1000 GROWTH HORMONE | MEDLAB BOLIVIA LTDA. | P/DX.IN VITRO C/LOS ANALIZ.IMMULITE E IMMULITE 1000-P/LA MED.CUANT.DE HGH EN SUERO,COMO AYUDA EN EL SEG.DEL TTO.DEL PACIENTE. | KIT POR 100 DETERMINACIONES | 2 - 8ºC | SIEMENS HEALTHCARE DIAGNOSTICS PRODUCTS LIMITED | INGLATERRA | 12 MESES
27-12-2023 | 1759 | IMMULITE / IMMULITE 1000 PSA | MEDLAB BOLIVIA LTDA. | P/SU USO EN DX.IN VITRO C/LOS ANALIZ.INMULITE E INMULITE 1000-P/LA MED.CUANTIT.DE PSA EN SUERO HUM.COMO AYUDA EN LA DETEC.DEL CANCER DE PROSTATA | KIT POR 100 Y 500 DETERMINACIONES | DE 2°C A 8°C | SIEMENS HEALTHCARE DIAGNOSTICS PRODUCTS LIMITED | INGLATERRA - REINO UNIDO | 12 MESES
06-12-2023 | 1761 | IMMULITE - IMMULITE 1000 PROLACTIN | MEDLAB BOLIVIA LTDA. | ENSAYO INMUNOMETRICO CON DOS SITIOS DE UNION QUIMIOLUMINISCENTE EN FASE SOLIDA PARA LA MEDICION CUANTIT.DE PROLACTINA EN SUERO USO IN VITRO. | KIT POR 100 Y 500 DETERMINACIONES | DE 2°C- 8°C | SIEMENS HEALTHCARE DIAGNOSTICS PRODUCTS LIMITED | INGLATERRA | 12 MESES
31-10-2023 | 1764 | IMMULITE / IMMULITE 1000 INTACT PTH | MEDLAB BOLIVIA LTDA. | ENSAYO PARA MED. CUANTITATIVA DE LA HORMONA PARATIROIDEA (PTH INTACTA) EN PLASMA CON EDTA O SUERO. PARA SU USO IVD CON LOS ANALIZADORES IMMULITE E IMMULITE 1000 | KIT POR 100 DETERMINACIONES | DE 2 A 8°C | SIEMENS HEALTHCARE DIAGNOSTICS PRODUCTS LIMITED | INGLATERRA | 12 MESES
28-12-2022 | 1766 | RIDASCREEN ® GIARDIA | ENTELEQUI | ENZIMOINMUNO ENSAYO PARA LA DETERMINACION CUALITATIVA DE GIARDIA LAMBLIA EN MUESTRAS DE HECES HUMANAS | KIT DE REACTIVOS PARA 96 PRUEBAS | TEMPERATURA DE 2°C - 8°C | R-BIOPHARM AG | ALEMANIA | 31 MESES
04-01-2023 | 1768 | RIDASCREEN ® ENTAMOEBA | ENTELEQUI | ENZIMOINMUNOENSAYO PARA LA DETERMINACION CUALITATIVA DE ENTAMOEBA HISTOLYTICA Y ENTAMOEBA DISPAR EN MUESTRAS DE HECES HUMANAS | KIT DE REACTIVOS PARA 96 PRUEBAS | 2°C- 8°C | R- BIOPHARM AG | ALEMANIA | 21 MESES
10-04-2023 | 1772 | ANTI TG | ENTELEQUI | ELISA P/DET.CUANTIT.DE LOS ACS.DE TIROGLOBULINA(TG)EN SUERO O PLASMA HUM MEDIANTE ENSAYO INMUNO-ENZIMOMETRICO DE MICROPLACAS.PARA IVD | KIT DE REACTIVOS EN CAJA DE PLASTICO PARA 96 DET. | 2-8°C | MONOBIND INC. | ESTADOS UNIDOS | 24 MESES
30-09-2019 | 1780 | MAGNESIUM LIQUICOLOR® | ALPHA QUIM | DETERMINACION CUANTITATIVA COLORIMETRICA DE MAGNESIO EN SUERO PLASMA Y ORINA | KIT DE 4 FRASCOS X300ML DE REACTIVO; 4 FRCO. DE STANDARD | 2°C - 8°C | STANBIO LABORATORY | ESTADOS UNIDOS | 18 MESES
16-02-2023 | 1783 | CA-125 | ENTELEQUI | ELISA PARA LA DET.CUANTITATIVA DE CONCENTRACION DE ANTIGENO CANCERIGENO 125 (CA-125) EN SUERO HUMANO | KIT DE REACTIVOS EN CAJA DE PLASTICO DE 96 Y 192 DETERMINACIONES | 2 - 8°C | MONOBIND INC. | ESTADOS UNIDOS | 36 MESES
09-08-2019 | 1784 | MUREX ANTI-HCV (VERSION 4,0) | INTER SCIENCE LTDA. | INMUNOENSAYO ENZIMATICO PARA LA DETECCION DE ANTICUERPOS FRENTE AL VIRUS DE LA HEPATITIS C (HCV) EN SUERO O PLASMA HUMANO. PARA USO IN VITRO. | KIT POR 98 Y 480 ENSAYOS | 2 - 8°C | DIASORIN SOUTH AFRICA (PROPIETARY) LIMITED | REINO UNIDO | 15 MESES
07-03-2023 | 1785 | INSULIN | ENTELEQUI | ELISA PARA LA DETERMINACION CUANTITATIVA DE LOS NIVELES DE INSULINA EN SUERO HUMANO | KIT DE REACTIVOS EN CAJA DE PLASTICO X 96 Y 192 DET. | 2 -8°C | MONOBIND INC. | ESTADOS UNIDOS | 24 MESES
11-10-2023 | 1797 | CREATININE JAFFE | ICERLAB S.R.L. | REACTIVO DE DIAGNOSTICO IVD PARA LA DETERMINACION CUANTITATIVA DE CREATININA EN SUERO HUMANO. | 2 X125 ML; 4 X 250 ML | 2 -25°C | VITALSCIENTIFIC | FRANCIA | 24 MESES | 21-03-2025
05-01-2024 | 1799 | URIC ACID MONO SL | ICERLAB S.R.L. | DETERMINACION CUANTITATIVA DEL ACIDO URICO EN MUESTRAS DE SUERO, PLASMA Y ORINA HUMANA | KITS: 6X 50ML; 6X100ML; 4X250ML; 12X20ML | 2 -8°C | VITALSCIENTIFIC | FRANCIA | 16 MESES | 04-04-2025
11-10-2023 | 1800 | AMYLASE SL | ICERLAB S.R.L. | REACTIVO DE DIAGNOSTICO IVD PARA LA DETERMINACION CUANTITATIVA DE AMILASA EN SUERO Y PLASMA HUMANO. | 1 X 50ML; 6 X 50ML | 2-8°C | VITALSCIENTIFIC | FRANCIA | 24 MESES | 21-03-2025
26-03-2024 | 1805 | MYTHIC 18-22 ENZYMATIC CLEANING SOLUTION | HURTADO PEREDO MEDICAL & INSTRUMENT S.R.L. CON SU SIGLA HP MEDICAL S.R.L. | REACTIVO DE LAVADO, DILUYENTE Y LITICO PARA CONTADOR HEMATOLOGICO USO IN VITRO | VER ANEXO | 18°C - 30°C | ORPHEE S.A. | SUIZA | 24 MESES
20-05-2021 | 1806 | DETERMINE™ HBSAG | ENTELEQUI | TEST RAPIDO DE INMUNOCROMATOGRAFIA,PARA LA DETECCION CUALITATIVA DE ANTIGENO DE SUPERFICIE DEL VIRUS DE LA HEPATITIS B EN SUERO,PLASMA O SANGRE HUMAN | 100 TEST INDIVIDUALES; 1 FRASCO DE TAMPON DE ARRASTRE (2,5ML). | 2 - 30 ºC | ABBOTT DIAGNOSTICS MEDICAL CO. LTD. | JAPON | 18 MESES
19-06-2023 | 1817 | PROTEINAS TOTAIS | INTER SCIENCE LTDA. | SIST,P/LA DET.COLORIMETRICA DE LAS PROT.TOTALES EN MUESTRAS DE SANGRE Y LIQ.PLEURAL,SINOVAL Y ASCITICO POR REAC.DE PUNTO FINAL.SOLO PARA USO IN VITRO | KIT DE 1 X 250 DETERMINACIONES | 15 - 30°C | LABTEST DIAGNOSTICA S.A. | BRASIL | 15 MESES
27-07-2023 | 1818 | TRIGLICERIDOS LIQUIFORM | INTER SCIENCE LTDA. | SISTEMA ENZIMATICO PARA DET.DE LOS TRIGLICERIDOS POR REACC.DE PUNTO FINAL EN ¦M¦ DE SUERO O PLASMA (EDTA). SOLO PARA USO IN VITRO | KIT DE 2 X 100ML; 4 X 70ML; 2 X 250ML; 5/100ML | 2 - 8°C | LABTEST DIAGNOSTICA S,A, | BRASIL | 15 MESES | 23-04-2024
27-07-2023 | 1819 | CA ARSENAZO LIQUIFORM | INTER SCIENCE LTDA. | SISTEMA PARA LA DETERMINACION DE CALCIO EN MUESTRAS DE SANGRE Y ORINA CON REACCION DE PUNTO FINAL. SOLO PARA USO IN VITRO | KIT POR 60,100,200,500,1000 DETERMINACIONES | 2 - 8°C | LABTEST DIAGNOSTICA S.A. | BRASIL | 15 MESES
27-07-2023 | 1821 | PADRAO DE BILIRRUBINA | INTER SCIENCE LTDA. | STANDAR PARA MEDICION DE BILIRRUBINAIVD | KIT 1 X 3 ML | 2 - 8°C | LABTEST DIAGNOSTICA S.A. | BRASIL | 24 MESES
19-05-2023 | 1822 | CALIBRA H | INTER SCIENCE LTDA. | MULTICALIBR.LIOFILIZADO EN MATRIZ PROTEICA HUM.P/ CALIBR.DE ENSAYOS DE QMCA.CLINICA EN ANALIZ.AUTOMAT.Y METODOS MANUALES.USO IN VITRO | KIT DE 3,6,12,24 Y 30ML | 2 -8°C | LABTEST DIAGNOSTICA S.A. | BRASIL | 36 MESES
23-08-2023 | 1823 | AMILASE | INTER SCIENCE LTDA. | SIST.P/DET.DE LA AMILASA EN LA SANGRE,ORINA Y LIQ.(DUODENAL,PLEURAL Y ASCITICO)POR METODO CINETICO DE TIEMPO FIJO.SOLO PARA USO IN VITRO | KIT X 100 DETERMINACIONES | 2 -8°C | LABTEST DIAGNOSTICA S.A. | BRASIL | 24 MESES
19-05-2023 | 1824 | AMILASE CNPG LIQUIFORM | INTER SCIENCE LTDA. | SISTEMA P/ DETERMINACION DE LA ALFA-AMILASA EN MUESTRAS DE SANGRE,ORINA U OTROS LIQ.BIOLOGICOS. METODO (CNPG3) PARA USO IN VITRO | KIT DE 60,120,Y200 DETERMINACIONES | 2 - 8°C | LABTEST DIAGNOSTICA S.A. | BRASIL | 15 MESES
12-06-2023 | 1826 | BILIRRUBINA | INTER SCIENCE LTDA. | SISTEMA P/DETER. DE BILIRRUBINAS DIRECTA Y TOTAL EN MUESTRAS DE SANGRE POR REACCION DE PUNTO FINAL POR METODO COLORIMETRICO USO IN VITRO. | KIT X 100 DETERMINACIONES | 15 - 25°C | LABTEST DIAGNOSTICA S.A. | BRASIL | 24 MESES
02-08-2019 | 1829 | GAMMA-GT LIQUICOLOR® | ALPHA QUIM | DETERMINACION CUANTITATIVA DE LA GAMMA-GLUTAMIL TRANSFERASA EN SUERO,USO IN VITRO | KIT 4 FRASCOS POR 25ML, 4 FRASCOS POR 5ML | 2° -8°C | STANBIO LABORATORY | ESTADOS UNIDOS | 15 MESES
04-04-2023 | 1830 | TIROGLOBULINA (TG) | ENTELEQUI | DETERMINACION CUANTIT. DE LOS NIVELES DE TIROGLOBULINA (TG) EN SUERO HUMANO POR ENSAYO INMUNOENZIMOMETRICO EN MICROPLACA USO IN VITRO | KIT DE REACTIVOS EN CAJA DE PLASTICO PARA 96 DETERMINACIONES. | 2-8° C | MONOBIND INC. | ESTADOS UNIDOS | 24 MESES
15-05-2023 | 1831 | RAPID-HCG | ENTELEQUI | DET.SEMICUANTIT.ESPECTROFOT.O CUALIT.VISUAL DE LA ¦C¦ DE HCG EN SUERO,ORINA HUM.P/ENSAYO INMUNOENZIMAT.EN MICROPLACA P/DETEC.TEMPRANA DE EMBARAZO.IVD | KIT DE REACTIVOS EN CAJA DE PLASTICO PARA 96 Y 192 DETERMIN. | 2-8°C | MONOBIND INC. | ESTADOS UNIDOS | 24 MESES
06-03-2024 | 1833 | ALP (DEA) SL | ICERLAB S.R.L. | REACTIVO DE DIAGNOSTICO IN VITRO PARA LA DETERMINACION CUANTITATIVA DE LA FOSFATASA ALCALINA EN MUESTRAS DE SUERO HUMANO | R1 4 X 20 ML R2 4 X 5ML; R1 2X 50 ML R2 1 X 26 ML; R1 4X 50 ML R2 2X26 ML | 2 -8°C | VITALSCIENTIFIC | FRANCIA | 24 MESES | 04-04-2025
06-02-2025 | 1834 | AST/GOT 4 + 1 SL | ICERLAB S.R.L. | DISEÑADO PARA LA DETERMINACION CUANTITATIVA DE LA ASPARTATO AMINOTRANSFERASA (AST) EN MUESTRAS DE SUERO Y PLASMA HUMANOS | R1 8 X20 ML + R2 8 X 5 ML; R1 4 X 44 ML+ R2 4 X 11ML; R1 2 X 50 ML+ R2 1 X 26 ML; R1 4X50ML + R2 2 X 26 ML; R1 5 X 100 ML + R 21 X 127ML | 2-8°C | VITALSCIENTIFIC | FRANCIA | 18 MESES | 06-04-2025
20-07-2023 | 1839 | TOTAL PROTEIN LIQUICOLOR | INTERCOM LTDA. | PARA DETERMINACION DE PROTEINAS TOTALES EN SUERO Y PLASMA | KIT 4 X 100ML/ KIT 1000 ML | 2-8° C | HUMAN GESELLSCHAFT FUR BIOCHEMIA UND DIAGNOSTICA MBH | ALEMANIA | 24 MESES
28-11-2023 | 1840 | CAPTIA™ SSB (LA) | ENTELEQUI | ENSAYO INMUNOENZIMATICO PARA LA DETECCION Y SEMICUANTIFICACION DE ANTICUERPOS FRENTE AL SSB (LA) EN SUERO HUMANO USO IN VITRO | KIT DE REACTIVOS PARA 96 DETERMINACIONES (PRUEBAS) | 2-8 °C | TRINITY BIOTECH PLC. | ESTADOS UNIDOS | 18 MESES
10-10-2023 | 1841 | RIDA QLINE® ALLERGY PANEL 3 | ENTELEQUI | ESTA PBA.ES UN INMUNOENSAYO ENZIMAT.S/ UNA MB.DE NITROCELULOSA(INMUNOBLOT)P/LA DETECC.CUANT.DE ACS.IGE ALERGENO-ESPECIF.EN PLASMA Y SUERO H.(CITRATO) | KIT DE REACTIVOS PARA 10 PRUEBAS | 2 - 8°C | R- BIOPHARM AG. | ALEMANIA | 23 MESES
13-10-2023 | 1842 | CAPTIA SS-A (RO) | ENTELEQUI | ENSAYO INMUNOENZIMATICO PARA LA DETECCION Y SEMICUANTIFICACION DE ANTICUERPOS IGG,A,M PRODUCIDOS FRENTE AL SSA(RO) EN SUERO HUMANO | KIT DE REACTIVOS PARA 96 DETERMINACIONES (PRUEBAS) | 2- 8 °C | TRINITY BIOTECH PLC | ESTADOS UNIDOS | 18 MESES
13-10-2023 | 1843 | CAPTIA EBV VCA IGM | ENTELEQUI | ENSAYO INMUNOENZIMATICO PARA LA CUANTIFICACION DE ANTICUERPOS IGM FRENTE A ANTIGENOS VCA EN SUERO HUMANO | KIT DE REACTIVOS PARA 96 DETERMINACIONES (PRUEBAS) | 2ºC - 8ºC | TRINITY BIOTECH PLC. | ESTADOS UNIDOS | 18 MESES
13-10-2023 | 1844 | CAPTIA™ MITOCHONDRIA | ENTELEQUI | ENSAYO INMUNOENZIMATICO PARA LA CUANTIFICACION DE ANTICUERPOS ANTI-MITOCONDRIALES EN SUERO HUMANO | KIT DE REACTIVOS PARA 96 DETERMINACIONES (PRUEBAS) | 2-8 ºC | TRINITY BIOTECH PLC. | ESTADOS UNIDOS | 18 MESES
10-10-2023 | 1847 | RIDA QLINE® ALLERGY PANEL 4 | ENTELEQUI | ESTA PBA.ES UN INMUNOENSAYO ENZIMAT.S/UNA MB.DE NITROCELULOSA(INMUNOBLOT)P/LA DETEC.CUANT.DE ACS.IGE ALERGENO-ESPECIF.EN PLASMA Y SUERO H.(CITRATO) | KIT DE REACTIVOS PARA 10 PRUEBAS | 2 - 8ºC | R - BIOPHARM AG | ALEMANIA | 23 MESES
13-10-2023 | 1848 | RIDA QLINE® ALLERGY PANEL 1 | ENTELEQUI | ESTA PBA.ES UN INMUNOENSAYO ENZIMAT.S/UNA MB DE NITROCELULOSA(INMUNOBLOT)P/LA DETEC.CUANT.DE ACS.IGE ALERGENO-ESPECIF.EN PLASMA Y SUERO HUM.(CITRATO) | KIT DE REACTIVOS PARA 10 PRUEBAS | 2 - 8 ºC | R - BIOPHARM AG. | ALEMANIA | 23 MESES
10-10-2023 | 1849 | RIDA QLINE® ALLERGY PANEL 2 | ENTELEQUI | ESTA PBA.ES UN INMONOENSAYO ENZIMAT.S/UNA MB.DE NITROCELULOSA (INMUNOBLOT)P/LA DETEC.CUANT.DE ACS.IGE ALERGENO-ESPECIF.EN PLASMA Y SUERO H.(CITRATO) | KIT DE REACTIVOS PARA 10 PRUEBAS | 2ºC - 8ºC | R - BIOPHARM AG. | ALEMANIA | 23 MESES
13-10-2023 | 1850 | CAPTIA™ MYELOPEROXIDASE IGG, A, M | ENTELEQUI | ENSAYO INMUNOENZIMATICO PARA LA DETECCION Y SEMICUANTIFICACION DE ANTICUERPOS ANTI-MIELOPEROXIDASA(MPO) EN SUERO HUMANO | KIT DE REACTIVOS PARA 96 DETERMINACIONES (PRUEBAS) | 2ºC - 8ºC | TRINITY BIOTECH PLC. | ESTADOS UNIDOS | 18 MESES
01-12-2023 | 1851 | CAPTIA EBV VCA (P-18) IGG | ENTELEQUI | ENSAYO INMUNOENZIMATICO PARA LA CUANTIFICACION DE ANTICUERPOS IGG FRENTE A ANTIGENOS VCA EN SUERO HUMANO | KIT DE REACTIVOS PARA 96 DETERMINACIONES (PRUEBAS) | 2 - 8ºC | TRINITY BIOTECH PLC | ESTADOS UNIDOS | 18 MESES
13-10-2023 | 1854 | CAPTIA PR-3 IGG, A, M | ENTELEQUI | ENSAYO INMUNOENZIMATICO PARA LA DETECCION Y SEMICUANTIFICACION DE ANTICUERPOS FRENTE A LA PROTEINASA 3(PR3) EN SUERO HUMANO | KIT DE REACTIVOS PARA 96 DETERMINACIONES (PRUEBAS) | 2 - 8ºC | TRINITY BIOTECH PLC. | ESTADOS UNIDOS | 18 MESES
13-10-2023 | 1856 | COLINESTERASA | ATS LAB SRL | METODO CINETICO A 405NM PARA LA DETERMINACION DE COLINESTERASA EN SUERO O PLASMA | KIT REACTIVO A: 20 FRASCOS X 3 ML; REACTIVO B:1 FRASCO X 60 ML | 2°C - 10°C | WIENER LABORATORIOS S.A.I.C | ARGENTINA | 24 MESES
02-09-2024 | 1858 | HELICOBACTER PYLORI TOTAL ANTIBODY TEST | SAN SEBASTIAN IMPORTACIONES Y DISTRIBUCIONES | ENSAYO INMUNOCROMATOGRAFICO PARA DETECCION CUALITATIVA DE ANTI-H PYLORI AC TOTALES DE SUERO PLASMA Y MUESTRA DE SANGRE TOTAL. IVD | ENVASE X 1 CASSETTE | 2 - 30° C | ATLAS LINK (BEIJING) TECHNOLOGY CO. LTD. | CHINA | 24 MESES
03-10-2024 | 1861 | PRUEBA DE REACTIVOS DE ANALISIS DE ORINA DE 1-11 PARAMETROS (URINALYSIS 1-11 JOINT TEST). | SAN SEBASTIAN IMPORTACIONES Y DISTRIBUCIONES | LAS TIRAS REACTIVAS DE ORINA PROPORCIONANA PRUEBA DE LEUCOCITOS, NITRITOS, UROBILINOGENO, PROTEINAS, PH, SANGRE, GRAVEDAD ESPECIFICA, CETONAS (ACIDO ACETICO), BILIRRUBINAS, GLUCOSA. | 1 FRASCO X100 TIRAS | 2 - 30°C | ATLAS LINK (BEIJING) TECHNOLOGY CO. LTD. | CHINA | 24 MESES
25-09-2024 | 1862 | FECAL OCCULT BLOOD TEST KIT (SENSOTEST) | SAN SEBASTIAN IMPORTACIONES Y DISTRIBUCIONES | SANGRE OCULTA EN HECES (FOB), ES UN TEST DE UN SOLO PASO, ES UNA PRUEBA INMUNOCROMATOGRAFICA RAPIDA Y VISUAL PARA LA DETECCION CUALITATIVA DE HEMOGLOBINA HUMANA EN MUESTRA DE HECES FECALES | ENVASE X 1 CASSETTE | 2-30°C | ATLAS LINK (BEIJING) TECHNOLOGY CO. LTD | CHINA | 24 MESES
10-05-2024 | 1863 | PROSTATE SPECIFIC ANTIGEN TEST KIT | SAN SEBASTIAN IMPORTACIONES Y DISTRIBUCIONES | INMUNOENSAYO CROMATOGRAFICO QUE UTILIZA EL METODO SANDWICH DE DOBLE ANTICUERPOPARA LA DETECCION CUALITATIVA DEL ANTIGENO PROSTATICO ESPECIFICO (PSA) EN MUESTRAS DE SUERO Y PLASMA HUMANO. | ENVASE X UN CASSETTE | 2-30°C | ATLAS LINK (BEIJING) TECNOLOGY CO. LTD. | CHINA | 24 MESES
08-08-2019 | 1864 | HUMAN IGG, IGA Y IGM 'NL' BINDARID ™ COMBI KIT | INTER SCIENCE LTDA. | ENSAYO PARA LA CUANTIFICACION DE IGG,IGA Y IGM EN SUERO U OTROS FLUIDOS BIOLOGICOS POR INMUNODIFUSION RADIAL. SOLO PARA EL DIAGNOSTICO IN VITRO | KIT X42 DETERMINACIONES | DE 2°C A 8°C | THE BINDING SITE GROUP LTD | INGLATERRA | 24 MESES
17-07-2019 | 1865 | HUMAN COMPLEMENT C4'NL'BINDARID TM RADIAL IMMUNODIFFUSION KIT | INTER SCIENCE LTDA. | ENSAYO PARA MEDIR C4 EN SUERO U OTROS FLUIDOS BIOLOGICOS POR INMUNODIFUSIÓN RADIAL | KIT POR 42 DETERMINACIONES | DE 2°C A 8°C | THE BINDING SITE GROUP LTD | INGLATERRA - REINO UNIDO | 24 MESES
05-10-2023 | 1866 | CALIBRADORES Y CONTROLES DE ORIGEN HUMANO | ORIENTE MARVI S.R.L. | CALIBR.Y CONT.SON SUEROS,SANGRE U ORINA DE ORIG.HUM.P/LA CALIB.Y CONT.DE CAL.INTERLAB.UNICAMENTE Y SE SUMINISTRA C/UNOS INTERVALOS DE VALORES ACEPT. | CAJAS C/FRASCOS DE 20ML,5ML,3ML,2ML,1ML,0.5ML POR 1,3 O5 UNIDADES | 2ºC - 8ºC | BIOSYSTEMS S.A. | ESPAÑA | 24 MESES MESES | 07-03-2024
05-03-2024 | 1870 | PCR - LATEX (CRP LATEX) | ORIENTE MARVI S.R.L. | MEDICION CUALITATIVA Y SEMICUANTITATIVA DE PROTEíNA C REACTIVA (PCR), EN SUERO HUMANO. SOLO IVD EN LABORATORIO CLINICO | 5 ML, 1 ML, 50 TESTS,100 TESTS Y 200 TESTS | 2 - 8ºC | SPINREACT S.A.U. | ESPAÑA | 30 MESES
18-06-2024 | 1875 | APTT TEST (TIEMPO PARCIAL DE TROMBOPLASTINA ACTIVADA) | ORIENTE MARVI S.R.L. | DETERMINACION CUANTITATIVA DEL TIEMPO PARCIAL DE TROMBOPLASTINA PARCIAL ACTIVADA EN PLASMA, USO IN VITRO | 5X4ML + 5X4ML, | 2 - 8°C | SPINREACT, S.A.U. | ESPAÑA | 24 MESES
26-03-2024 | 1877 | ASO - LATEX | ORIENTE MARVI S.R.L. | DETERMINACION CUALITATIVA Y SEMICUANTITATIVA DE ANTIESTREPTOLISINA O (ASO) EN SUERO HUMANO IN VITRO EN LAB | 50 TESTS, 100 TESTS Y 200 TESTS | 2 - 8ºC | SPINREACT, S.A.U. | ESPAÑA | 30 MESES
01-04-2024 | 1878 | FR LATEX | ORIENTE MARVI S.R.L. | DETERMINACION CUALITATIVA Y SEMICUANTITATIVA DE FACTOR REUMATOIDEO EN SUERO HUMANO, SOLO PARA USO IN VITRO EN LABORATORIO CLINICO. | KIT X 50 TESTS, 100 TESTS Y 200 TESTS | 2 - 8ºC | SPINREACT, S.A.U. | ESPAÑA | 30 MESES
27-12-2023 | 1879 | SODIO | ORIENTE MARVI S.R.L. | DETERMINACION CUANTITATIVA DE SODIO EN SUERO Y PLASMA IN VITRO | REACTIVO 1: 1X60ML; REACTIVO 2:1X 60ML; CALIBRADOR: 1 X 2ML | 2 - 8°C | SPINREACT S.A.U. | ESPAÑA | 24 MESES
27-12-2023 | 1880 | PT TIEMPO DE PROTROMBINA | ORIENTE MARVI S.R.L. | DETERMINACION CUANTITATIVA DEL TIEMPO DE PROTROMBINA EN EL PLASMA CITRATADO.SOLO PARA USO IN VITRO | SETS DE 4X4ML; 10X2ML;10X4ML; 6X4ML (OPCIONAL : CAL Y CONTROLES 4 X1 ML) | 2ºC - 8ºC | SPINREACT S.A.U. | ESPAÑA | 36 MESES
14-11-2023 | 1881 | FREE TIROXINE (FT4) (ACCUBIND ELISA) | ENTELEQUI | ELISA PARA LA DETERMINACION CUANTITATIVA DE LA CONCENTRACION DE TIROXINA LIBRE EN SUERO HUMANO.PARA USO IN VITRO | KIT DE REACTIVOS EN CAJA DE PLASTICO PARA 96,192,480,Y 960 DETERMINACIONES | 2-8°C | MONOBIND INC. | ESTADOS UNIDOS | 24 MESES
27-12-2023 | 1888 | FIBRINOGENO | ORIENTE MARVI S.R.L. | DETERMINACION CUANTITATIVA DE FIBRINOGENO EN PLASMA | 8X2ML, +1X100ML (OPCIONAL: CAL Y CONTROLES 4X 1ML). | 2 - 8°C | SPINREACT S.A.U. | ESPAÑA | 36 MESES
08-11-2023 | 1889 | FREE TESTOSTERONE (ACCUBIND ELISA) | ENTELEQUI | ELISA PARA DETERM. CUANTITATIVA DE CONCENTRACION DE TESTOSTERONA LIBRE EN SUERO O PLASMA HUMANO. USO IVD | KIT DE REACTIVOS EN UNA CAJA DE PLASTICO PARA 96 Y 192 DETERMINACIONES | 2 - 8 °C | MONOBIND INC | ESTADOS UNIDOS | 24 MESES
26-04-2024 | 1891 | C - PEPTIDE (ACCUBIND ELISA) | ENTELEQUI | ELISA PARA DET.CUANTIT.DE CONCENTRACION DE PEPTIDO C CIRCULANTE EN SUERO O PLASMA HUMANO. PARA USO IN VITRO | KIT DE REACTIVOS EN CAJA DE PLÁSTICO PARA 96 Y 192 DETERMINACIONES | 2°- 8°C | MONOBIND INC. | ESTADOS UNIDOS | 24 MESES
12-03-2024 | 1892 | HS-CRP (ACCUBIND ELISA) | ENTELEQUI | ELISA P/LA DET CUANTIT DE LA CONCENTRACION DE PROTEINA C REACTIVA EN SUERO O PLASMA HUM.PARA USO IVDHUMANO | KIT DE REACTIVOS EN CAJA DE PLASTICO PARA 96 DETERMINACIONES | 2-8°C | MONOBIND INC. | ESTADOS UNIDOS | 24 MESES
20-02-2024 | 1893 | N-TSH (ACCUBIND ELISA) | ENTELEQUI | ELISA PARA LA DETERMINACION CUANTITATIVA DE LA CONCENTRACION DE TIROTROPINA EN SANGRE TOTAL EN NEONATOS | KIT DE REACTIVOS EN CAJA DE PLASTICO PARA 96,192,480 Y 960 DETERMINACIONES | 2 - 8°C | MONOBIND INC. | ESTADOS UNIDOS | 24 MESES
25-10-2023 | 1894 | DHEA-S ( SULFATO DESHIDROEPINADROSTERONA) (ACCUBIND ELISA) | ENTELEQUI | ELISA PARA LA DETERMINACION CUANTITATIVA DE LA CONCENTRACION SERICA DE DHEA-S | KIT DE REACTIVOS EN UNA CAJA DE PLASTICO X 96 Y 192 DETERMINACIONES. | DE 2ª - 8ªC | MONOBIND INC | ESTADOS UNIDOS | 24 MESES
02-03-2021 | 1895 | CODEFREE ™ TIRA DE PRUEBA DE GLUCOSA EN SANGRE | ATS LAB S.R.L. | MEDICION DE LA CANTIDAD DE GLUCOSA EN SANGRE CAPILAR. PARA USO IN VITRO | CAJA X 2 FRASCOS X 25 TIRAS C/U | 2- 32ºC | SD BIOSENSOR, INC. | COREA, REPUBLICA DE | 24 MESES
03-07-2024 | 1897 | HGH (ACCUBIND ELISA) | ENTELEQUI | ELISA PARA DETERMINACION CUANTITATIVA DE LA CONCENTRACION DE HORMONA DEL CRECIMIENTO HUMANO EN SUERO HUMANO, USO IVD | KIT DE REACTIVOS EN CAJA DE PLÁSTICO PARA 96 Y 192 DETERMINACIONES | 2-8 °C | MONOBIND INC. | ESTADOS UNIDOS | 24 MESES
04-10-2024 | 1900 | TRIGLICERIDOS LIQUIDOS / TRIGLYCERIDES LIQUID | DISMELAB S.R.L | ENSAYO IN VITRO ENZIMATICO-COLORIMETRICO P/LA DET.CUANTITATIVA DE LA ¦C¦ DE TRIGLICERIDOS EN SUERO O PLASMA HUMANO. | KIT 3X100ML+STD; KIT 2X250ML+STD | 2-8ºC | QUIMICA CLINICA APLICADA | ESPAÑA | 36 MESES
20-11-2024 | 1901 | POTASIO/POTASSIUM | DISMELAB S.R.L | ENSAYO IN VITRO PARA LA DETERMINACION CUANTITATIVA DE LA CONCENTRACION DE POTASIO EN SUERO O PLASMA HUMANO . | KIT (SET) X 50 DETERMINACIONES | 15 - 30°C | TECO DIAGNOSTICS | ESTADOS UNIDOS | 24 MESES
10-04-2024 | 1903 | ASSAYED CHEMISTRY CONTROL PREMIUM PLUS LEVEL 2 | ATS LAB S.R.L. | ESTE PRODUCTO ESTá DESTINADO AL DIAGNóSTICO IN VITRO EN EL CONTROL DE CALIDAD DE LOS ANáLISIS DE DIAGNóSTICO, LOS MULTISUEROS HUMANOS ANALIZADOS SE EMPLEAN EN EL CONTROL DE LA PRECISIóN. | CAJA X 20 FRASCOS X 5 ML | 2 - 8ºC | RANDOX LABORATORIES LTD | REINO UNIDO | 48 MESES
20-05-2024 | 1907 | HUMAN ASSAYED MULTI-SERA/ASSAYED CHEMISTRY PREMIUM PLUS - LEVEL 3 (HUM ASY CONTROL 3) | ATS LAB S.R.L. | ESTE PROD.ESTA DISEÑADO DX IVD EN EL CONTROL DE CAL. DE LOS ANáLISIS DE DIAGNóSTICO, LOS MULTISUEROS HUMANOS ANALIZADOS ESTáN DESTINADOS AL CONTROL DE LA PRECISIóN. | CAJA X 20 FRASCOS X 5 ML | 2 - 8ºC | RANDOX LABORATORIES LTD | REINO UNIDO | 48 MESES
10-07-2019 | 1910 | DELFIA HCG | BIOTECH BOLIVIA LTDA. | USO IN VITRO,PARA LA DETERMINACION CUANTITATIVA DE LA HORMONA GONADOTROPINA CORIONICA HUMANA POR METODO FLUOROINMUNOENSAYO | 96 ENSAYOS | 2- 8ªC | PERKIN ELMER WALLAC OY | FINLANDIA | 15 MESES
23-09-2024 | 1915 | CHLAMYDIA TRACHOMATIS IGG | IMPORTADORA Y LABORATORIO ATM S.R.L. | INMUNOENSAYO ENZIMATICO (ELISA) PARA LA DETERMINACION SEMICUANTITATIVA DE ANTICUERPOS DE CLASE IGG CONTRA C.TRACHOMATIS EN SUERO Y PLASMA HUM. USO IN VITRO | KIT X 96 DETERMINACIONES | 2 - 8°C | DRG INSTRUMENTS GMBH | ALEMANIA | 18 MESES
12-09-2024 | 1916 | CHLAMYDIA TRACHOMATIS IGM | IMPORTADORA Y LABORATORIO ATM S.R.L. | INMUNOENSAYO ENZIMAT.(ELISA)P/LA DET.CUALIT.Y SEMICUANTIT.DE ACS.DE CLASE IGM CONTRA CHLAMYDIA TRACHOMATIS EN SUERO Y PLASMA HUM.PARA USO IN VITRO | KIT X 96 DETERMINACIONES | 2 - 8ªC | DRG INSTRUMENTS GMBH | ALEMANIA | 18 MESES
13-02-2025 | 1921 | ANA SCREEN IGG | IMPORTADORA Y LABORATORIO ATM S.R.L. | DETECCION CUALIT.DISEÑADO P/DETECTAR ACS.ANTINUCLEARES (ANA) EN SUEROS HUMANOS, MÉTODO ELISA INMUNOENSAYO ENZIMATICO,P/USO IN VITRO | KIT X 96 DETERMINACIONES | 2-8°C | DIAGNOSTIC AUTOMATION / CORTEZ DIAGNOSTICS INC. | ESTADOS UNIDOS | 18 MESES
16-01-2025 | 1924 | H. PYLORI ANTIGEN | IMPORTADORA Y LABORATORIO ATM S.R.L. | ES UN INMUNOENSAYO IN VITRO PARA LA DETERMINACIóN CUANTITATIVA DE ANTíGENO DE H. PYLORI EN HECES HUMANAS FECALES. ESTE ENSAYO ESTá DESTINADO úNICAMENTE PARA USO DIAGNóSTICO IN VITRO. | KIT X 96 DETERMINACIONES | DE 2°C- 8°C | DIAGNOSTIC AUTOMATION / CORTEZ DIAGNOSTICS INC. | ESTADOS UNIDOS | 12 MESES
05-02-2025 | 1927 | HAV IGM | IMPORTADORA Y LABORATORIO ATM S.R.L. | PRUEBA DE ENSAYO INMUNOABSIRBENTE LIGADO A ENZIMAS (ELISA); DISEÑADO PARA DETECCION DE ANTICUERPOS IGM CONTRA VHA EN MJUESTRAS DE SUERO HUM USO IN VITRO | KIT X 96 DETERMINACIONES | 2 - 8°C | DIAGNOSTIC AUTOMATION / CORTEZ DIAGNOSTIC INC. | ESTADOS UNIDOS | 12 MESES
08-03-2024 | 1931 | ABBOTT REAL TIME HIGH RISK HPV(PRUEBA DE PCR EN TIEMPO REAL DEL VPH DE ALTO RIESGO) | ENTELEQUI | ES UN ENSAYO CUALITATIVO IN VITRO PARA LA DETECCIôN DE DNA DE 14 GENOTIPOS DE PAPILOMAVIRUS HUMA NO (VPH) DE ALTO RIESGO: 16, 18, 31, 33. 35, 39, 45, 51, 52, 56, 58, 59, 66 Y 68 EN MUESTRAS CLíNICAS. | KIT DE REACTIVOS EN CAJA DE CARTON PARA 96 ENSAYOS | -10°C O INFERIOR | ABBOTT GMBH | ALEMANIA | 18 MESES
28-03-2024 | 1935 | GOT (AST) UV AA LIQUIDA | ATS LAB S.R.L. | METODO ENZIMATICO PARA LA DETERMINACION DE COLESTEROL EN SUERO O PLASMA. PARA USO IN VITRO. | CAJA X 200 ML, 250 ML, (CóDIGO 1009811) 100 ML: REACTIVO A 4 X 20 ML REACTIVO B 2 X 10 ML; (CóDIGO 1008111) 180 ML: REACTIVO A 4 X 36 ML REACTIVO B 4 X 9 ML. | 2- 10°C | WIENER LABORATORIOS S.A.I.C | ARGENTINA | 18 MESES | 23-01-2025
17-07-2019 | 1938 | HUMAN COMPLEMENT C3 'NL' BINDARID TM RADIAL IMMUNODIFFUSION KIT | INTER SCIENCE LTDA. | ENSAYO PARA MEDIR C3 EN SUERO U OTROS FLUIDOS BIOLOGICOS PARA INMUNODIFUSION RADIAL,USO IN VITRO | KIT X 42 DETERMINACIONES | DE 2°C A 8°C | THE BINDING SITE GROUP LTD. | INGLATERRA - REINO UNIDO | 26 MESES
31-01-2020 | 1939 | MININEPH™ HUMAN ANTI - STREPTOLYSIN O KIT | INTER SCIENCE LTDA. | DETERMINACION IN VITRO DE ANTI-STREPTOLISINA-O (ASO) EN SUERO, MEDIANTE MININEPH. | KIT X 52 DETERMINACIONES | DE 2°C - 8°C | THE BINDING SITE GROUP LTD. | INGLATERRA | 15 MESES
08-08-2024 | 1943 | HCG PRUEBA DE EMBARAZO | MHEDICAL PHARMA S.R.L. | RVO.DE DX.IN-VITRO,PBA.DE ANALISIS EN ORINA, SE UTILIZA P/DETECTAR SI UNA MUJER ESTA EMBARAZADA MED.LA PCIA.DE LA HORMONA (GCH).ESTA HORMONA ESTA PROD | CAJA DE CARTóN IMPRESA X 25, 50 O 100 PRUEBAS TIPO CASSETTE O TIPO TIRA, EN UN POUCH DE ALUMINIO C/U, BOLSA DESECANTE E INSTRUCTIVO. LA PRUEBA TIPO CASSETTE VIENE CON 1GOTERO PARA ORINA. | 2-30 ºC | ZHEJIANG ORIENT GENE BIOTECH CO.LTD. | CHINA | 36 MESES
16-01-2025 | 1947 | AST (SGOT), CINETICA/AST (SGOT), KINETIC | DISMELAB S.R.L | ENSAYO IN VITRO PARA LA DETERMINACION CUANTITATIVA DE ASPARTATO AMINOTRASNFERASA (AST/GOT) EN SUERO HUMANO | KIT (SET) DE 20 X 12ML (240 DETERMINACIONES) | 2°C-8°C | TECO DIAGNOSTICS | ESTADOS UNIDOS | 33 MESES
26-10-2019 | 1951 | HIV AG/AC ELISA | INTERCOM LTDA. | ELISA P/LA DETEC.CUALITATIVA DE ACS.P/VIRUS DE LA INMUNODEFICIENCIA HUMANA TIPOS 1 Y 2 (VIH-1, VIH2), VIH 1 GRUPO O Y AG P24 EN SUERO Y PLASMA HUMANO | KIT 96 DETERMINACIONES | 2-8ºC | HUMAN GESELLSCHAFT FUR BIOCHEMIS UND DIAGNOSTICA MBH | ALEMANIA | 25 MESES
18-02-2020 | 1956 | MININEPH™ HUMAN RHEUMATOID FACTOR KIT | INTER SCIENCE LTDA. | ENSAYO NEFALOMETRICO PARA LA DETERMINACION DEL FACTOR REUMATOIDE HUMANO EN SUERO USANDO MININEPH PARA DIAG. ARTRITIS REUMATOIDE | KIT POR 50 DETERMINACIONES | DE 2°C- 8°C | THE BINDING SITE GROUP LTD. | INGLATERRA | 19 MESES
11-07-2019 | 1958 | KIT DE ANTIGENOS FEBRILES CON CONTROLES/FEBRILE KITS WHIT CONTROLS | DISMELAB S.R.L | CUANTIFICACION DE ANTICUERPOS ESPECIFICOS DE INFECCIONES POR SALMONELLA,RICKETSIA,BRUCELLA,IN VITRO | FRASCOS DE 5ML, FRASCOS 10ML | 2 - 8°C | PLASMATEC LABORATORY PRODUCTS LRD | INGLATERRA - REINO UNIDO | 36 MESES
06-06-2024 | 1960 | DELFIA NEONATAL IRT | BIOTECH BOLIVIA LTDA. | DETER. CUANTITAT.DE LA TRIPSINA(TRIPSINOGENO) INMUNOREACTIVA HUMANA. USO IN VITRO | 960 ENSAYOS | 2-8°C | WALLAC OY. | FINLANDIA | 23 MESES
04-10-2024 | 1961 | NEONATAL G6PD | BIOTECH BOLIVIA LTDA. | USO IVD. DET.CUANT.DE CONCENT. DE GLUCOSA-6-FOSFATO DESHIDROGENASA (G6PD) EN MUESTRAS DE SANGRE SECA EN PAPEL FILTRO DE RECIEN NACIDOS | 960 ENSAYOS | 2 - 8°C | WALLAC OY | FINLANDIA | 12 MESES
11-07-2019 | 1965 | DELFIA HAFP kit | BIOTECH BOLIVIA LTDA. | USO IN VITRO PARA LA DETER. CUANT. DE ALFA-FETOPROTEINA HUMANA(HAFP) EN SUERO Y EL LIQUIDO AMNIOTICO | 96 ENSAYOS | 2-8°C | WALLAC OY | FINLANDIA | 9 MESES
07-06-2024 | 1966 | NEONATAL PHENYLALANINE KIT | BIOTECH BOLIVIA LTDA. | DETERM. DE FENILALANINA CUANT. PARA RECIEN NACIDOS, EN SANGRE SECA, USO IN VITRO | 960 ENSAYOS / 4800 ENSAYOS | 2-8°C | WALLAC OY | FINLANDIA | 12 MESES
11-07-2019 | 1967 | NEONATAL GALT kit | BIOTECH BOLIVIA LTDA. | USO IN VITRO P/LA DET.SEMICUANTIT. DE LAS ¦C¦ DE GALACTOSA-1-FOSFATO URIDIL TRANSFERASA(GALT) EN ¦M¦ DE SANGRE SECA EN PAPEL FILTRO | 960 ENSAYOS | 2°C-8°C | WALLAC OY | FINLANDIA | 9. MESES
05-08-2024 | 1968 | DELFIA PAPP-A | BIOTECH BOLIVIA LTDA. | PARA LA DETERMINACION CUANTITATIVA DE LA PROTEINA HUMANA A PLASMATICA ASOCIADA AL EMBARAZO (PAPP-A) EN EL SUERO MATERNO USO IN VITRO | 96 ENSAYOS | 2-8°C | WALLAC OY. | FINLANDIA | 12 MESES
05-07-2024 | 1974 | HEMOGLOBINA | INTER SCIENCE LTDA. | SISTEMA PARA LA DETERMINACIóN DE LA HB EN MUESTRAS DE SANGRE TOTAL POR REACCIóN COLORIMéTRICA DE PUNTO FINAL. IVD | KIT X 2 X 10 ML | 15° A 25°C | LABTEST DIAGNOSTICA S.A. | BRASIL | 24 MESES
05-02-2020 | 1975 | HUMAN IGG 'NL' BINDARID™ RADIAL INMUNODIFUSION KIT | INTER SCIENCE LTDA. | ENSAYO PARA LA CUANTIFICACION DE IGG EN SUERO U OTROS FLUIDOS BIOLÓGICOS POR INMUNODIFUSION RADIAL.SOLO PARA EL DIAGNOSTICO IN VITRO | KIT X42 DETERMINACIONES | DE 2 A 8°C | THE BINDING SITE GROUP LTD. | INGLATERRA | 24 MESES
30-12-2024 | 1979 | DCA SYSTEMS HBA1C REAGENT KIT | MEDLAB BOLIVIA LTDA. | ESTE ANALISIS CONSTITUYE UN METODO CUANTITATIVO PRACTICO PARA DETERMINAR EL PORCENTAJE DE CONCENTRACION DE HEMAGLOBINA A1C EN SANGRE USO IN VITRO | CAJA CON 10 CARTUCHOS DE REACTIVO X 0.63 ML | 2 - 8°C | SIEMENS HEALTHCARE DIAGNOSTICS PRODUCTS INC. | ESTADOS UNIDOS | 24 MESES
14-10-2024 | 1980 | GRAM PVP KIT | DISMELAB S.R.L | TINCION DIFERENCIAL DE USO BACTERIOLOGICO QUE NOS PERMITE DISTINGUIR ENTRE BACTERIAS GRAM POSITIVAS Y BACTERIAS GRAM NEGATIVAS | SET DE 4X250ML | 15-25°C | QUIMICA CLINICA APLICADA | ESPAÑA | 36 MESES
24-10-2024 | 1981 | HEMOGLOBINA / HEMOGLOBIN | DISMELAB S.R.L | ENSAYO IN VITRO P/LA DET.CUANTIT.DE LA ¦C¦ DE HB POR MEDIO DE LA PCIA.DE CIANMETAHEMOGLOBINA EN SANGRE TOTAL HEPARINIZADA O CON EDTA | SET DE 1 X 100ML | 15-25°C | QUIMICA CLINICA APLICADA S.A. | ESPAÑA | 30 MESES
13-06-2024 | 1983 | KIT COMPLETO DE BILIRRUBINAS FS: BILIRUBIN AUTO DIRECT FS Y BILIRUBIN AUTO TOTAL FS | TERRATEC S.R.L. | DETERMINACION CUATITATIVA IN VITRO DE LA BILIRRUNINA TOTAL Y DIRECTA EN SUERO O PLASMA EN SISTEMAS FOTOMETRICOS | BILIRRUBIN AUTO DIRECT FS: CAT. NO.1 0821 99 10 021: CAJA: REACTIVO 1: 5 FRASCOS X 20 ML + REACTIVO 2: 1 FRASCO X 25 ML CAT. NO.1 0821 99 10 026: CAJA: REACTIVO 1: 5 FRASCOS X 80 ML + REACTIVO 2: 1 FRASCO X 100 ML CAT. NO.1 0821 99 10 023: CAJA: REACTIVO 1: 1 FRASCO X 800 ML + REACTIVO 2: 1 FRASCO X 200 ML CAT. NO.1 0821 99 10 704: CAJA: REACTIVO 1: 8 FRASCOS X 50 ML + REACTIVO 2: 8 FRASCOS X 12,5 ML CAT. NO.1 0821 99 10 930: CAJA: REACTIVO 1: 4 FRASCOS X 20 ML + REACTIVO 2: 2 FRASCOS X 10 ML KIT PARA DIASYS RESPONS 910/ KIT PARA DIASYS RESPONS 920: CAT. NO.1 0821 99 10 920: CAJA: REACTIVO 4 FRASCOS X 200 DETERMINACIONES CADA UNO BILIRUBIN AUTO TOTAL FS: CAT. NO.1 0811 99 10 021: CAJA: REACTIVO 1: 5 FRASCOS X 20 ML + REACTIVO 2: 1 FRASCO X 25 ML CAT. NO.1 0811 99 10 026: CAJA: REACTIVO 1: 5 FRASCOS X 80 ML + REACTIVO 2: 1 FRASCO X 100 ML CAT. NO.1 0811 99 10 023: CAJA: REACTIVO 1: 1 FRASCO X 800 ML + REACTIVO 2: 1 FRASCO X 200 ML CAT. NO.1 0811 99 10 704: CAJA: REACTIVO 1: 8 FRASCOS X 50 ML + REACTIVO 2: 8 FRASCOS X 12,5 ML CAT. NO.1 0811 99 10 917: CAJA: REACTIVO 1: 8 FRASCOS X 60 ML + REACTIVO 2: 8 FRASCOS X 15 ML CAT. NO.1 0811 99 10 930: CAJA: REACTIVO 1: 4 FRASCOS X 20 ML + REACTIVO 2: 2 FRASCOS X 10 ML KIT PARA DIASYS RESPONS 910/ KIT PARA DIASYS RESPONS 920: CAT. NO.1 0811 99 10 920: CAJA: REACTIVO 4 FRASCOS X 200 DETERMINACIONES CADA UNO | 2°C-8°C | DIASYS DIAGNOSTIC SYSTEMS GMBH | ALEMANIA | 18 MESES
31-12-2024 | 1985 | EDTA-K3 | DISMELAB S.R.L | ANTICOAGULANTE DE USO IN VITRO RECOMENDADO PARA LA DETERMINACION DE GLICOHEMOGLOBINA Y PARA RECUENTOS HEMATOLOGICOS | SET 25ML | 15 - 25°C (TEMP. AMBIENTE) | QUIMICA CLINICA APLICADA | ESPAÑA | 24 MESES
17-07-2024 | 1987 | ACIDO URICO LIQUIFORM | INTER SCIENCE LTDA. | DETERMINACION DE AC.URICO PSISTEMA ENZIMATICO PARA LA DETERM.DEL ACISO URICO POR REACCION DEL PUNTO FINAL EN MUESTRAS DE SANGRE, ORINA Y LIQUIDO SINOVIAL USO IN VITRO | KIT DE 1 X 100ML Y 1 X 250ML | 2 - 8ºC | LABTEST DIAGNOSTICA S.A. | BRASIL | 18 MESES
17-07-2024 | 1988 | CAPACIDAD DE FIJACION DE HIERRO | INTER SCIENCE LTDA. | SISTEMA PARA DETERMINACION DE LA CAPACIDAD DE FIJACION DE HIERRO (CLFH) EN SUERO, USO IN VITRO | KIT DE 1 X 40ML Y 1 X 80ML | 15 - 30°C | LABTEST DIAGNOSTICA S.A. | BRASIL | 24 MESES
15-08-2024 | 1989 | UREA UV | INTER SCIENCE LTDA. | SISTEMA ENZIMATICO PARA LA DETERMINACION DE LA UREA EN EL SUERO,PLASMA,ORINA POR FOTOMETRIA EN ULTRAVIOLETA,USO IN VITRO | KIT DE 4 X 50 ML Y 2 X 250 ML | 2 - 8° C | LABTEST DIAGNOSTICA S.A. | BRASIL | 15 MESES
05-07-2024 | 1992 | SENSIPROT | INTER SCIENCE LTDA. | SISTEMA DE PUNTO FINAL PARA LA DETERM. DE PROTEíNAS EN ORINA Y LCR. USO O APLICACIóN:.. SOLAMENTE USO IVD | KIT DE 1 X 50 ML Y 1 X 200 ML | DE 2°A 8°C | LABTEST DIAGNOSTICA S.A. | BRASIL | 18 MESES
26-07-2024 | 1996 | GLICOSE PAP LIQUIFORM | INTER SCIENCE LTDA. | SISTEMA ENZIMATICO PARA LA DETERMINACION DE LA GLUCOSA EN LA SANGRE, LIQUIDO CEFALORRAQUIDEO Y ASCITIS, LIQUIDOS PLEURALES Y SINOVIALES POR METODO CINETICO O DE PUNTO FINAL. USO IN VITRO | KIT DE 1 X 500 ML, 2 X 500 ML, 2 X 250ML Y 4 X 250ML | 2 - 8ºC | LABTEST DIAGNOSTICA S.A. | BRASIL | 24 MESES
04-12-2019 | 1999 | PACK CALIBRACION ISE | SIZUQUI SRL | SOLUCIONES REACTIVAS PARA USO EN ANALIZADOR DE ELECTROLITOS DIESTRO DE USO IN-VITRO | VER PRESENTACION EN COMPONENTES | ENTRE 5 Y 35°C | JS MEDICINA ELECTRONICA S.R.L. | ARGENTINA | 24 MESES
02-08-2024 | 2001 | APOLIPOPROTEINA A1/B FS - TRUCAL APO A1/B | TERRATEC S.R.L. | DETERMINACION CUANTITATIVA IN VITRO DE APOLIPOPROTEINA A1(APO) /B(APO B) EN SUERO O PLASMA | APOLIPOPROTEINA A1 FS: CAT. NO. 1 7102 99 10 021: CAJA: REACTIVO 1: 5 FRASCOS X 25 ML + REACTIVO 2: 1 FRASCO X 25 ML. CAT. NO. 1 7102 99 10 930: CAJA: REACTIVO 1: 4 FRASCOS X 20 ML + REACTIVO 2: 2 FRASCOS X 8 ML. CAT. NO. 1 7102 99 10 935: CAJA: REACTIVO 1: 2 FRASCOS X 20 ML + REACTIVO 2: 1 FRASCO X 8 ML. KIT PARA DIASYS RESPONS 910/ KIT PARA DIASYS RESPONS 920: CAT. NO. 1 7102 99 10 921: CAJA: REACTIVO: 4 BOTELLAS DOBLES PARA 100 DETERMINACIONES CADA CUAL. APOLIPOPROTEINA B FS: CAT. NO. 1 7112 99 10 021: CAJA: REACTIVO 1: 5 FRASCOS X 25 ML + REACTIVO 2: 1 FRASCO X 25 ML. CAT. NO. 1 7112 99 10 930: CAJA: REACTIVO 1: 4 FRASCOS X 20 ML + REACTIVO 2: 2 FRASCOS X 8 ML. CAT. NO. 1 7112 99 10 935: CAJA: REACTIVO 1: 2 FRASCOS X 20 ML + REACTIVO 2: 1 FRASCO X 8 ML. KIT PARA DIASYS RESPONS 910/ KIT PARA DIASYS RESPONS 920: CAT. NO. 1 7112 99 10 921: CAJA: REACTIVO: 4 BOTELLAS DOBLES PARA 100 DETERMINACIONES CADA CUAL. TRUCAL APO A1/B: CALIBRADOR TRUCAL APO A1/B: CAT. NO. 1 7170 99 10 045: CAJA: 3 FRASCOS X 2 ML | 2 - 8ºC | DIASYS DIAGNOSTIC SYSTEMS GMBH | ALEMANIA | 24 MESES
17-07-2024 | 2002 | COLINESTERASA LIQUIFORM | INTER SCIENCE LTDA. | SISTEMA PARA DETERMINAR LA ACTIVIDAD DE LA COLINESTERASA (PSEUDOCOLINESTERASA O COLINESTERASA II) DE SUERO O PLASMA POR REACCION CINETICA. USO IN VITRO | KIT DE 1 X 30ML | 2 - 8ºC | LABTEST DIAGNOSTICA S.A. | BRASIL | 15 MESES
02-08-2024 | 2005 | ELECTROLITOS: SODIO FS - POTASIO FS Y TRUCAL E | TERRATEC S.R.L. | REACTIVOS PARA LA DETERMINACION CUANTITATIVA IN VITRO DE SODIO Y POTASIO, EN SUERO O PLASMA EN EQUIPOS FOTOMETRICOS | SODIO FS: CAT. NO. 1 4808 99 10 021: CAJA: REACTIVO 1: 5 FRASCOS X 15 ML + REACTIVO 2: 1 FRASCO X 25 ML. KIT PARA DIASYS RESPONS 910/ KIT PARA DIASYS RESPONS 920: CAT. NO. 1 4808 99 10 921: CAJA: REACTIVO: 4 BOTELLAS DOBLES PARA 100 DETERMINACIONES CADA CUAL. POTASIO FS: CAT. NO. 1 5221 99 10 021: CAJA: REACTIVO 1: 5 FRASCOS X 20 ML + REACTIVO 2: 1 FRASCO X 25 ML. KIT PARA DIASYS RESPONS 910/ KIT PARA DIASYS RESPONS 920: CAT. NO. 1 5221 99 10 921: CAJA: REACTIVO: 4 BOTELLAS DOBLES PARA 100 DETERMINACIONES CADA CUAL. TRUCAL E: CALIBRADOR TRUCAL E: CAT. NO. 1 9310 99 10 079: CAJA: 4 FRASCOS X 3 ML | 2-8°C | DIASYS DIAGNOSTIC SYSTEMS GMBH | ALEMANIA | 12 MESES
07-08-2024 | 2006 | INMUNOGLOBULINAS FS:A/E/G/M,TRUCAL IG E,TRUCAL PROTEINA | TERRATEC S.R.L. | DETERM.CUANTITATIVA DE INMUNOGLOBULINAS A/E/G/M,SUERO O PLASMA,USO IN VITRO | INMUNOGLOBULINA A FS: CAT. NO. 1 7202 99 10 930: CAJA: REACTIVO 1: 4 FRASCOS X 20 ML + REACTIVO 2:2 FRASCOS X 8 ML, CAT. NO. 1 7202 99 10 935: CAJA: REACTIVO 1: 2 FRASCOS X 20 ML + REACTIVO 2:1 FRASCO X 8 ML, KIT PARA DIASYS RESPONS 910/ KIT PARA DIASYS RESPONS 920: CAT. NO. 1 7202 99 10 921: CAJA: REACTIVO: 4 BOTELLAS DOBLES PARA 80 DETERMINACIONES CADA CUAL. INMUNOGLOBULINA E FS:CAT. NO. 1 7239 99 10 930: CAJA: REACTIVO 1: 2 FRASCOS X 20 ML + REACTIVO 2: 2 FRASCOS X 10 ML, KIT PARA DIASYS RESPONS 910/ KIT PARA DIASYS RESPONS 920: CAT. NO. 1 723999 10 921: CAJA: REACTIVO: 4 BOTELLAS DOBLES PARA 80 DETERMINACIONES CADA CUAL.CALIBRADOR TRUCAL IG E: CAT. NO. 1 7230 99 10 059: CAJA: 5 FRASCOS X 1 ML INMUNOGLOBULINA G FS: CAT. NO. 1 7212 99 10 930: CAJA: REACTIVO 1: 4 FRASCOS X 20 ML + REACTIVO 2: 2 FRASCOS X 8 ML, CAT. NO. 1 7212 99 10 935: CAJA: REACTIVO 1: 2 FRASCOS X 20 ML + REACTIVO 2:1 FRASCO X 8 ML, KIT PARA DIASYS RESPONS 910/ KIT PARA DIASYS RESPONS 920: CAT. NO. 1 7212 99 10 921: CAJA: REACTIVO: 4 BOTELLAS DOBLES PARA 80 DETERMINACIONES CADA CUAL. INMUNOGLOBULINA M FS: CAT. NO. 1 7222 99 10 930: CAJA: REACTIVO 1: 4 FRASCOS X 20 ML + REACTIVO 2: 2 FRASCOS X 8 ML, CAT. NO. 1 7222 99 10 935: CAJA: REACTIVO 1: 2 FRASCOS X 20 ML + REACTIVO 2: 1 FRASCO X 8 ML, KIT PARA DIASYS RESPONS 910/ KIT PARA DIASYS RESPONS 920: CAT. NO. 1 7222 99 10 921: CAJA: REACTIVO: 4 BOTELLAS DOBLES PARA 80 DETERMINACIONES CADA CUAL. TRUCAL PROTEíNA:CALIBRADOR TRUCAL PROTEíNA: CAT. NO. 5 9200 99 10 039: CAJA: 5 FRASCOS X 1 ML | 2-8 ºC | DIASYS DIAGNOSTIC SYSTEMS GMBH | ALEMANIA | 18 MESES
28-06-2024 | 2007 | LIPASA DC FS | TERRATEC S.R.L. | DETERMINACION CUANTITATIVA IN VITRO DE LIPASA EN SUERO O PLASMA EN EQUIPOS FOTOMETRICOS | CAT. NO. 1 4321 99 10 021: CAJA: REACTIVO 1: 5 FRASCOS X 20 ML + REACTIVO 2: 1 FRASCO X 25 ML CAT. NO. 1 4321 99 10 023: CAJA: REACTIVO 1: 1 FRASCO X 800 ML + REACTIVO 2: 1 FRASCO X 200 ML CAT. NO. 1 4321 99 10 930: CAJA: REACTIVO 1: 4 FRASCOS X 20 ML + REACTIVO 2: 2 FRASCOS X 10 ML KIT PARA DIASYS RESPONS 910/ KIT PARA DIASYS RESPONS 920: CAT. NO.1 4321 99 10 921: CAJA: REACTIVO 4 FRASCOS X 120 DETERMINACIONES CADA CUAL | 2-8 ºC | DIASYS DIAGNOSTIC SYSTEMS GMBH | ALEMANIA | 18 MESES
02-08-2024 | 2009 | COLINESTERASA FS (CHOLINESTERASE FS) | TERRATEC S.R.L. | DETERMINACION CUANTITATIVA IN VITRO DE COLINESTERASA (CHE), EN SUERO O PLASMA MEDIANTE TEST FOTOMETRICOS | CAT. NO. 1 1401 99 10 021: CAJA: REACTIVO 1: 5 FRASCOS X 20 ML + REACTIVO 2: 1 FRASCO X 25 ML. CAT. NO. 1 1401 99 10 930: CAJA: REACTIVO 1: 4 FRASCOS X 20 ML + REACTIVO 2: 2 FRASCOS X 10 ML. KIT PARA DIASYS RESPONS 910/ KIT PARA DIASYS RESPONS 920: CAT. NO. 1 1401 99 10 921: CAJA: REACTIVO: 4 BOTELLAS DOBLES PARA 120 DETERMINACIONES CADA CUAL. | 2 - 8ºC | DIASYS DIAGNOSTIC SYSTEMS GMBH | ALEMANIA | 18 MESES
28-06-2024 | 2011 | FERRITINA FS/SR - TRUCAL FERRITINA/SR | TERRATEC S.R.L. | DETERMINACION CUANTITATIVA IN VITRO DE FERRITINA EN SUERO O PLASMA EN EQUIPOS FOTOMETRICOS EN GENERAL | FERRITINA FS:CAT. NO. 1 7059 99 10 930: CAJA: REACTIVO 1: 3 FRASCOS X 20 ML + REACTIVO 2: 3 FRASCOS X 10 ML CAT. NO. 1 7059 99 10 935: CAJA: REACTIVO 1: 1 FRASCO X 20 ML + REACTIVO 2: 1 FRASCO X 10 ML FERRITINA SR: KIT PARA DIASYS RESPONS 910/ KIT PARA DIASYS RESPONS 920: CAT. NO. 1 7245 99 10 921: CAJA: REACTIVO: 4 BOTELLAS DOBLES PARA 80 DETERMINACIONES CADA CUAL KIT PARA DIASYS RESPONS 910/ KIT PARA DIASYS RESPONS 920: CAT. NO. 1 7245 99 10 926: CAJA: REACTIVO: 2 BOTELLAS DOBLES PARA 80 DETERMINACIONES CADA CUAL. CALIBRADORES: CALIBRADOR TRUCAL FERRITINA: CAT. NO. 1 7050 99 10 058: CAJA: 4 FRASCOS X 1 ML. CALIBRADOR TRUCAL FERRITINA SR: CAT. NO. 1 7240 99 10 059: CAJA: 5 FRASCOS X 1 ML. | 2-8 ºC | DIASYS DIAGNOSTIC SYSTEMS GMBH | ALEMANIA | 18 MESES
01-07-2024 | 2012 | FACTOR REUMATOIDE FS - TRUCAL FR | TERRATEC S.R.L. | DETERMINACION CUANTITATIVA IN VITRO DE FACTOR REUMATOIDE (FR) EN SUERO O PLASMA HEPARINIZADO, METODO INMUNOTURBIDIMETRICO. | CAT. NO. 1 7022 99 10 021: CAJA: REACTIVO 1: 5 FRASCOS X 25 ML + REACTIVO 2:1 FRASCO X 25 ML, CAT. NO. 1 7022 99 10 930: CAJA: REACTIVO 1: 4 FRASCOS X 20 ML + REACTIVO 2: 2 FRASCOS X 8 ML, CAT. NO. 1 7022 99 10 935: CAJA: REACTIVO 1: 2 FRASCOS X 20 ML + REACTIVO 2: 1 FRASCO X 8 ML. KIT PARA DIASYS RESPONS 910/ KIT PARA DIASYS RESPONS 920: CAT. NO.17022 99 10 921: CAJA: REACTIVO 4 FRASCOS X 100 DETERMINACIONES CADA UNO. CALIBRADOR TRUCAL FR: NO.1 7020 99 10 059: CAJA: 5 FRASCOS X 1 ML. | 2 - 8°C | DIASYS DIAGNOSTIC SYSTEMS GMBH | ALEMANIA | 13 MESES
30-12-2024 | 2018 | HAI TOXO POLYCHACO | REQUILAB | PRUEBA DE HEMAGLUTINACION INDIRECTA PARA DETECCION DE ANTICUERPOS CONTRA EL TOXOPLASMA GONDII EN SUERO O PLASMA HUMANO. SOLO USO IN VITRO. | 96 DETERMINACIONES DE CINCO TITULOS (480 DETERMINACIONES DE UN TITULO) | 2-8 ºC | LABORATORIO LEMOS S.R.L. | ARGENTINA | 18 MESES
02-04-2025 | 2019 | CREATIN KINASA CK-NAC/ CREATINE KINASE-NAC, KINETIC | DISMELAB S.R.L | ENSAYO IN VITRO PARA LA DETERMINACION CUANTITATIVA DE CREATIN QUINASA EN SUERO HUMANO POR METODO CINETICO | SET DE 60 (6X10ML) Y 240 (20X12ML) DETERMINACIONES | 2 - 8 °C | TECO DIAGNOSTICS | ESTADOS UNIDOS DE AMÉRICA | 18 MESES
12-09-2019 | 2020 | ACEITE DE INMERSION/INMERSION OIL | DISMELAB S.R.L | PARA REALIZAR LECTURA DE PLACAS Y EXTENSIONES DE EXTENSIONES Y TEÑIDOS MICROSCOPICOS. | SET DE 100ML | 15 - 30°C | QUIMICA CLINICA APLICADA S.A. | ESPAÑA | 24 MESES
27-11-2024 | 2021 | ONE STEP H. PYLORI ANTIGEN TEST DEVICE (FECES) | PHARMATECH BOLIVIANA S.A. | ENSAYO INMUNO-CROMATOGRáFICO PARA LA DETECCION CUALITATIVA DE ANTíGENOS DE H. PYLORI EN MUESTRAS DE HECES DE SERES HUMANOS CON EL OBJETIVO DE AYUDAR EN EL DIAGNOSTICO DE LA INFECCIóN POR H. PYLORI | PRUEBA RAPIDA EN PLACA (UNIDAD); KIT X25 PLACAS | 2-30°C | ABON BIOPHARM (HANGZHOU) CO., LTD | CHINA | 24 MESES
28-06-2024 | 2022 | LACTATO FS | TERRATEC S.R.L. | DETERMINACION CUANTITATIVA IN VITRO DE LACTATO EN PLASMA Y LIQUIDO CEFALORAQUIDEO EN EQUIPOS FOTOMETRICOS | CAT. NO. 1 4001 99 10 021: CAJA: REACTIVO 1: 5 FRASCOS X 20 ML + REACTIVO 2: 1 FRASCO X 25 ML CAT. NO. 1 4001 99 10 023: CAJA: REACTIVO 1: 1 FRASCO X 800 ML + REACTIVO 2: 1 FRASCO X 200 ML CAT. NO. 1 4001 99 10 930: CAJA: REACTIVO 1: 4 FRASCOS X 20 ML + REACTIVO 2: 2 FRASCOS X 10 ML KIT PARA DIASYS RESPONS 910/ KIT PARA DIASYS RESPONS 920: CAT. NO. 1 4001 99 10 921: CAJA: REACTIVO: 4 BOTELLAS DOBLES PARA 120 DETERMINACIONES CADA CUAL. | 2-8 ºC | DIASYS DIAGNOSTIC SYSTEMS GMBH | ALEMANIA | 18 MESES
14-06-2024 | 2025 | H. PYLORI AB (IGA) (ACCUBIND ELISA) | ENTELEQUI | DET.CUANTITATIVA DE ACS.ESPECIFICOS DE ANTI-H.PYLORI IGA EN SUERO HUMANO POR ENSAYO INMUNOENZIMOMÉTRICO EN MICROPLACA. | KIT DE REACTIVOS EN CAJA DE PLASTICO PARA 96 DETERMINACIONES | 2- 8 ºC | MONOBIND INC. | ESTADOS UNIDOS | 24 MESES
02-09-2024 | 2026 | H. PYLORI AB (IGM) (ACCUBIND ELISA) | ENTELEQUI | DET.CUANTITATIVA DE ACS.ESPECIFICOS DE ANTI-H. PYLORI IGM EN SUERO HUMANO POR ENSAYO INMUNOENZIMOMETRICO EN MICROPLACA. IVD | KIT DE REACTIVOS EN CAJA DE PLASTICO PARA 96 DETERMINACIONES. | 2-8 º C | MONOBIND INC. | ESTADOS UNIDOS | 24 MESES
02-09-2024 | 2027 | H. PYLORI AB (IGG) (ACCUBIND ELISA) | ENTELEQUI | DET.CUANTITATIVA DE ACS.ESPECIFICOS DE ANTI-H. PYLORI IGG EN SUERO HUMANO POR ENSAYO INMUNOENZIMOMETRICO EN MICROPLACA. IVD | KIT DE REACTIVOS EN CAJA DE PLASTICO PARA 96 DETERMINACIONES | 2-8 ºC | MONOBIND INC. | ESTADOS UNIDOS | 24 MESES
22-05-2025 | 2029 | CRP | ICERLAB S.R.L. | PRUEBA DE AGLUTINACIóN DE LáTEX EN PLACA PARA LA DETERMINACIóN CUALITATIVA Y SEMICUANTITATIVA IN VITRO DE CRP (PROTEíNA C REACTIVA) EN SUERO HUMANO. | KIT 1X5ML 100TEST | 2-8 ºC | DIALAB GESM.B.H. | AUSTRIA | 30 MESES
12-05-2021 | 2030 | PREGNANCY TEST/ PRUEVA DE EMBARAZO/ HCG | SALUD VITAL | INMUNOENSAYO CROMAT. P/DET.CUALIT.DE GONADOTROPINA CORIONICA HUM EN ORINA,SUERO O PLASMA P/AYUDAR EN LA DET.TEMPRANA DEL EMB.PARA USO IN VITRO | CAJA X 1 DISPOSITIVO SOBRE ALUMINIO/CASSETTE/GOTERO/INSTRUCTIVO | LUGAR FRESCO A °T NO > A 30 ºC | CHINA TIANJIN RECARE CO. LTD. | CHINA | 24 MESES
19-02-2022 | 2031 | BK ZIEHL -NEELSEN KIT/ TB ZIEHL -NEELSEN KIT | DISMELAB S.R.L | MET.DE TINCION IN VITRO P/REALIZAR TINCIONES DE CULTIVOS O ¦M¦ QUE SE SOSPECHEN QUE CONT.MICOBACTERIAS,P/EL DX.PRECOZ DE INF.MICOBACTERIANA Y SU CARAC | KIT 3X250 ML; KIT 3X500ML | 15-30°C | QUIMICA CLINICA APLICADA S.A. | ESPAÑA | 36 MESES
18-05-2022 | 2032 | ENA PROFILE ELISA | REQUILAB | ENSAYO SEMICUANTITATIVO IN VITRO PARA AUTOANTICUERPOS DE LA CLASE IGG EN SUERO Y PLASMA HUMANO, CONTRA 6 AG DIFERENTES NRNP/SM, SM, SS-A, SSB, SCL-70 | ESTUCHE COMPLETO 12 X 8 (PARA 96 DETERMINACIONES) | 2°C - 8ºC | EUROIMMUN MEDIZINISCHE LABORDIAGNOSTIKA AG. | ALEMANIA | 24 MESES
03-06-2022 | 2033 | CITOMEGALOVIRUS IGM ELISA (ANTI-CMV ELISA IGM) | REQUILAB | ENSAYO SEMICUANTITATIVO IN VITRO PARA ANTICUERPOS DE LA CLASE INMUNOGLOBULINA IGM CONTRA CMV EN SUERO O PLASMA HUMANO. | KIT PARA 96 DETERMINACIONES | 2-8 ºC | EUROINMUN MEDIZINISCHE LABORDIAGNOSTIKA AG, | ALEMANIA | 24 MESES
11-10-2019 | 2037 | FOSFATASA ACIDA CINETICA/ACID PHOSPATASE, KINETIC | DISMELAB S.R.L | DETERMINACION DE FOSFATASA ACIDA TOTAL Y PROSTATICA EN SUERO HUMANO | SET DE 10X6 ML (60 DETERMINACIONES) | 2-8 ºC | TECO DIAGNOSTICS | ESTADOS UNIDOS | 21 MESES
04-11-2019 | 2038 | SERISCANN NORMAL / ANORMAL | DISMELAB S.R.L | SUEROS CONTROL NORMAL Y ANORMAL IN VITRO P/DET.LA EXACTITUD Y PRECISION DE LAS TEC.ANALITICAS EN BQM.CLINICA,A TRAVÉS DEL MET.CORRESP.A C/PBA.EVALUADA | KIT 1X10ML | 2-8°C | QUIMICA CLINICA APLICADA S.A. | ESPAÑA | 24 MESES
06-05-2025 | 2039 | CLORO / CHLORIDE | DISMELAB S.R.L | ENSAYO IN VITRO PARA LA DETERMINACION CUANTITATIVA DE CLORO EN SUERO HUMANO POR METODO COLORIMETRICO. | SET DE 480 DETERMINACIONES (4X120ML) | 15-30 ºC | TECO DIAGNOSTICS | ESTADOS UNIDOS | 36 MESES
27-03-2025 | 2040 | GAMMA GLUTAMIL TRANSFERASA/ G-GLUTAMIL TRANSFERASE, SOLUBLE | DISMELAB S.R.L | ENSAYO IN VITRO PARA LA DETERMINACION CUANTITATIVA DE GAMMA GLUTAMIL TRANSFERASA EN SUERO HUMANO POR METODO CINETICO. | SET DE 150 DETERMINACIONES (10X15ML) | 2-8 ºC | TECO DIAGNOSTICS | ESTADOS UNIDOS | 30 MESES
09-12-2024 | 2043 | LIPASA TURBIDIMETRICA/LIPASE, TURBIDIMETRIC | DISMELAB S.R.L | REACTIVO PARA LA DETERMINACION CUANTITATIVA Y TURBIDIMETRICA DE LIPASA EN SUERO, USO IN VITRO | SET DE 100 DETERMINACIONES | 15 - 30°C | TECO DIAGNOSTIC | ESTADOS UNIDOS | 24 MESES
09-09-2024 | 2046 | TEST DE EMBARAZO CINTA-CASSETTE-MIDSTREAM | FARMACIAS CORPORATIVAS S.A. FARMACORP S.A. | AUTOENSAYO IN VITRO,DETECCION CUALITTIVA DE GONADOTROPINA CORIONICA HUMANA METODO ORO COLOIDAL | CAJA X1 TEST DE EMBARAZO CINTA; CAJA X1 TEST DE EMBARAZO CASSETE; CAJA X1 TEST DE EMBARAZO MIDSTREAM. | 4-30 ºC | GUANGZHOU WONDFO BIOTECH CO. LTD. | CHINA | 24 MESES | 12-02-2025
19-08-2019 | 2048 | UMELISA HCV | CEASS-CENTRAL DE ABASTECIMIENTO DE SUMINISTRO | DETECCION DE ANTICUERPOS DEL VIRUS DE LA HEPATITIS C EN SUERO, PLASMA O SANGRE SECA SOBRE PAPEL FILTRO,USO IN VITRO. | ESTUCHE DE REACTIVOS POR 288 Y 480 PRUEBAS | DE 2°C- 8°C | CENTRO DE INMUNOENSAYO | CUBA | 12 MESES
15-08-2019 | 2049 | UMTEST PKU | CENTRAL DE ABASTECIMIENTO DE SUMINISTRO-CEASS | PRUEBA FLUORESCENTE PARA LA CUANTIFICACION DE (PHE) EN SANGRE SECA SOBRE PAPEL DE FILTRO. USO IN VITRO (IVD). | ESTUCHE DE REACTIVOS CON 288 PRUEBAS Y 576 PRUEBAS | 2- 8 °C | CENTRO DE INMUNOENSAYO | CUBA | 12 MESES
14-08-2019 | 2050 | UMTEST GAL | CENTRAL DE ABASTECIMIENTO DE SUMINISTRO-CEASS | PRUEBA ENZIMATICA Y FLUORESCENTE PARA LA CUANTIFICACION DE GALACTOSA TOTAL EN SANGRE SECA SOBRE PAPEL DE FILTRO, USO IN VITRO (IVD) | ESTUCHE DE REACTIVOS PARA 288 Y 576 PRUEBAS | 2- 8 °C | CENTRO DE INMUNOENSAYO | CUBA | 14 MESES
19-08-2019 | 2051 | UMELISA DENGUE IGM PLUS | CENTRAL DE ABASTECIMIENTO DE SUMINISTRO-CEASS | PARA LA DETECCION DE ANTICUERPOS IGM AL VIRUS DEL DENGUE EN SUERO HUMANO O SANGRE SECA SOBRE PAPEL DE FILTRO. USO IN VITRO (IVD) | ESTUCHE DE REACTIVOS PARA 288 Y 480 PRUEBAS | 2-8°C | CENTRO DE INMUNOENSAYO | CUBA | 14 MESES
15-08-2019 | 2052 | UMTEST BIOTINIDASA | CENTRAL DE ABASTECIMIENTO DE SUMINISTRO-CEASS | PRUEBA COLORIMETRICA PARA LA DETECCION DE BIOTIDINASA EN SANGRE SECA SOBRE PAPEL DE FILTRO. USO IN VITRO (IVD) | ESTUCHE DE REACTIVOS PARA 288 PRUEBAS | 2- 8 ° C | CENTRO DE INMUNOENSAYO | CUBA | 36 MESES
19-08-2019 | 2053 | UMELISA AFP | CENTRAL DE ABASTECIMIENTO DE SUMINISTRO-CEASS | PARA LA CUANTIFICACION DE ALFA-FETOPROTEINA EN SUERO HUM Y LIQ.AMNIOTICO;USO IN VITRO (IVD); METODO ENSAYO INMUNOENZIMATICO HETEROGENEO TIPO SANDWICH | ESTUCHE DE REACTIVOS POR 288 Y 480 PRUEBAS | 2- 8 °C | CENTRO DE INMUNOENSAYO | CUBA | 12 MESES
19-08-2019 | 2054 | UMELISA 17 OH PROGESTERONA NEONATAL | CEASS-CENTRAL DE ABASTECIMIENTO DE SUMINISTRO | CUANTIFICACION DE 17OH PROGESTERONA EN SANGRE SECA SOBRE PAPEL FILTRO, USO IN VITRO | ESTUCHE DE REACTIVOS PARA 288 PRUEBAS | 2-8 ° C | CENTRO DE INMUNOENSAYO | CUBA | 12 MESES
19-08-2019 | 2055 | UMELISA HCG | CEASS-CENTRAL DE ABASTECIMIENTO DE SUMINIST | PARA LA DETERMINACION DE HORMONA GONADOTROPINA CORIONICA HUMANA EN SUERO Y ORINA, USO IN VITRO. | ESTUCHE DE REACTIVOS POR 192 PRUEBAS | 2°C - 8°C | CENTRO DE INMUNOENSAYO | CUBA | 12 MESES
19-08-2019 | 2056 | SUMASOHF | CENTRAL DE ABASTECIMIENTO DE SUMINISTRO-CEASS | PRUEBA RAPIDA PARA LA DETECCION DE SANGRE OCULTA EN HECES FECALES, USO IN VITRO (IVD); METODO:ENSAYO INMUNOENZIMATICO CROMATOGRAFICO TIPO SANDWICH | ESTUCHE DE REACTIVOS PARA 20 PRUEBAS | 2°C A 8°C | CENTRO DE INMUNOENSAYO | CUBA | 12 MESES
19-08-2019 | 2057 | UMELISA TSH NEONATAL | CEASS-CENTRAL DE ABASTECIMIENTO DE SUMINISTRO | CUANTIFICACION DE LA HORMONA ESTIMULANTE DEL TIROIDES EN SANGRE SECA SOBRE PAPEL FILTRO, USO IN VITRO. | ESTUCHE DE REACTIVOS PARA 576 Y 288 PRUEBAS | DE 2°C A 8°C | CENTRO DE INMUNOENSAYO | CUBA | 15 MESES
19-08-2019 | 2058 | UMELISA PSA | CEASS-CENTRAL DE ABASTECIMIENTO DE SUMINISTRO | PARA LA CUANTIFICACION DEL ANTIGENO ESPECIFICO DE PROSTATA (TOTAL Y LIBRE) EN SUERO HUMANO, USO IN VITRO | KIT PARA 208 PRUEBAS | 2 - 8°C | CENTRO DE INMUNOENSAYO | CUBA | 16 MESES
29-07-2024 | 2060 | REAGENT PACK HUMALYTE PLUS 3 | INTERCOM LTDA. | PARA USO UNICO Y EXCLUSIVO DEL EQUIPO HUMALYTE PLUS 3-ANALIZADOR DE ELECTROLITOS 3 PARTES PARA USO IN VITRO DE SUERO, PLASMA SANGRE TOTAL CON HEPARINA | PACK DE 1000 ML (STDA 650ML - STDB 350ML) | 5-35 ºC | HUMAN GESELLSCHAFT FUR BIOCHEMIA UND DIAGNOSTICA MBH | ALEMANIA | 18 MESES
07-08-2024 | 2061 | REAGENT PACK HUMALYTE PLUS 5 | INTERCOM LTDA. | P/USO UNICO Y EXCLUSIVO DEL EQ.HUMALYTE PLUS 5-ANALIZADOR SEMIAUTOMAT.DE 5 PARTES DE LECTROLITOS P/USO IN VITRO EN ¦M¦SUERO,ORINA DIL,SANGRE TOT.C/H | PACK DE 1000ML (STD A 650 ML-STD B 350 ML) | 5 - 35 ºC | HUMAN GESELLSCHAFT FUR BIOCHEMICA UND DIAGNOSTICA MBH | ALEMANIA | 18 MESES
23-04-2024 | 2062 | HC - DILUENT | INTERCOM LTDA. | REACTIVO DE SISTEMA PARA HUMACOUNT- DILUYENTE USO IN VITRO NO APLICA METODO TIPO DE MUESTRA SANGRE TOTAL | 1 X20 LITROS | 15-35 ºC | HUMAN GESELLSCHAFT FUR BIOCHEMICA UND DIAGNOSTICA MBH | ALEMANIA | 36 MESES
02-12-2024 | 2063 | HC5L DILUENT | INTERCOM LTDA. | REACTIVO DE SISTEMA PARA HUMACOUNT 5L, SOLUCION DILUYENTE DE MUESTRAS EN SANGRE HUMANA TOTAL Y USO IN VITRO. METODO SISTEMA CERRADO | BIDON 1X 20 LITROS | 5-25º C | HUMAN GESELLSCHAFT FUR BIOCHEMICA UND DIAGNOSTICA MBH | ALEMANIA | 36 MESES
19-08-2019 | 2064 | UMELISA HIV 1+2 RECOMBINANT | CENTRAL DE ABASTECIMIENTO DE SUMINISTRO-CEASS | P/LA DETEC.DE ACS.AL VIH 1 Y 2 EN SUERO HUM, PLASMA O SANGRE SECA S/PAPEL DE FILTRO,USO IN VITRO(IVD),MET:ENSAYO INMUNOENZIMAT.INDIRECT.(AG-AC) | ESTUCHE DE REACTIVOS PARA 288 Y 480 PRUEBAS | 2°C A 8°C | CENTRO DE INMUNOENSAYO | CUBA | 12 MESES
19-08-2019 | 2065 | UMELISA HBSAG PLUS | CEASS-CENTRAL DE ABASTECIMIENTO DE SUMINISTRO | DETECCION DEL ANTICUERPO DE SUPERFICIE DEL VIRUS DE LA HEPATITIS B EN SUERO HUMANO, PLASMA O SANGRE SECA SOBRE PAPEL DE FILTRO,USO IN VITRO. | SOBRE DE ESTUCHE DE REACTIVOS PARA 288 Y 480 PRUEBAS | 2-8 °C | CENTRO DE INMUNOENSAYO | CUBA | 15 MESES
21-07-2023 | 2067 | HC-CONTROL FUR HUMACOUNT SYSTEM | INTERCOM LTDA. | MAT.DE CONT.SANG.C/VALORES META Q.SIRVEN P/LA VERIFIC.DE EXACTITUD-PRECISION P/LOS EQUIP.HUMACOUNT Y OTROS INST.DE ANAL.SELEC.P/DX.DE 3 PARTES EN GB. | KIT 3X2.5 ML | 2-8 º C | HUMAN GESELLSCHAFT FUR BIOCHEMIA UND DIAGNOSTICA MBH | ALEMANIA | 6 MESES
22-04-2024 | 2069 | HC - LYCE CF | INTERCOM LTDA. | REACTIVO DE SISTEMA PARA HUMACOUNT - LISANTE . USO IN VITRO NO APLICA METODO 2X 1 LITROS 15-35°C TIPO DE MUESTRA SANGRE TOTAL | 2 X 1 LITROS | 15-35 ºC | HUMAN GESELLSCHAFT FUR BIOCHEMICA UND DIAGNOSTICA MBH | ALEMANIA | 36 MESES
03-07-2024 | 2070 | HEMOSTAT D-DIMER | INTERCOM LTDA. | DETERMINACION CUANTITATIVA INMUNOTURBIDIMETRICA DE DIMERO D EN PLASMA,USO IN VITRO | KIT 2X1 ML | 2- 8 ºC | HUMAN GESELLSCHAFT FUR BIOCHEMICA UND DIAGNOSTICA MBH | ALEMANIA | 18 MESES
27-08-2024 | 2072 | HC5L- LYSE | INTERCOM LTDA. | REACTIVO DE LISIS P/ANALIZADOR AUTOMATIZADO HUMACOUNT 5L, REQ.P/ESTROMATOLISIS Y DIFERENCIACION DE GB P/USO DE SANGRE TOTAL Y CAPILAR, USO IN VITRO | KIT 1 X 5 LITROS | 15 - 30°C | HUMAN GESELLSCHAFT FUR BIOCHEMICA UND DIAGNOSTICA MBH | ALEMANIA | 24 MESES
24-06-2024 | 2073 | HC5L- DIFF | INTERCOM LTDA. | REACTIVO DIFERENCIAL PARA LA CUANTIFICACION DE GLOBULOS BLANCOS EN EL SISTEMA HUMACOUNT 5L, PARA USO DE SANGRE TOTAL O SANGRE CAPILAR.-USO IN VITRO | FRASCO 1 X 1 LITROS | 15-30 °C | HUMAN GESELLSCHAFT FUR BIOCHEMICA UND DIAGNOSTICA MBH | ALEMANIA | 24 MESES
31-01-2022 | 2077 | PRUEBA ULTRARAPIDA DE SIFILIS SOLO USO KIT (SANGRE TOTAL/SUERO/PLASMA) | PHARMATECH BOLIVIANA S.A. | ENSAYO INMUNOCROMAT.DE USO IN VITRO P/LA DETEC.CUALITATIVA DE ACS.(IGG/IGM) P/TREPONEMA PALLIDUM EN SANGRE,SUERO O PLASMA HUM.P/LA DETEC.DE SIFILIS | PRUEBA RAPIDA EN PLACA (UNIDAD); KIT X40 PLACAS (40 DISPOSITIVOS DE PRUEBA, 40 CUENTAGOTAS PARA MUESTRAS, 1 FRASCO DE SOLUCION AMORTIGUADORA (BUFFER) X 3ML, 1 INSTRUCCIONES DE USO) | 2-30°C | ABON BIOPHARM (HANGZHOU) CO., LTD. | CHINA | 24 MESES | 04-02-2025
30-04-2021 | 2078 | CREATININE (CREA) | ATS LAB S.R.L. | ENSAYO PARA EL ANALISIS CUANTITATIVO IN VITRO DE LA CREATININA CREA,EN SUERO,PLASMA Y ORINA | TEST KIT 9 FRASCO X 51 ML. | 2ºC - 30ºC | RANDOX LABORATORIES LTD. | REINO UNIDO | 12 MESES
23-04-2021 | 2079 | GLUCOSE (GLUC-PAP) | ATS LAB S.R.L. | DETERMINACION CUANTITATIVA IN VITRO DE GLUC-PAP GLUCOSA, EN SUERO, ORINA Y PLASMA. | TEST KIT 9 FRASCO X 51 ML | 2 - 30ºC | RANDOX LABORATORIES LTD | REINO UNIDO | 12 MESES
11-05-2021 | 2082 | MULTISTIX 10 SG 100 | MEDLAB BOLIVIA LTDA. | TIRAS REACTIVAS PARA URIANALISIS CONTIEN AREAS REACTIVAS OARA LA DETECCION DE PROTEINA SANGRE, LEUCOSITOS,NITRITO,GLUCOSA,CETONAS ACIDO ACETOACETICO,P | CAJA X 1 FCO X 100 TIRAS REACTIVAS | DE 15 A30°C | KIMBALL ELECTRONICS POLAND SP.ZOO | POLONIA | 18 MESES
30-12-2024 | 2083 | AFP-CEA-PSA ACCUBIND VAST ELISA | ENTELEQUI | DETERMINACION CUANTITATIVA DE LA CONCENTRACION DE AFP, CEA Y TPSA EN MUESTRAS DE SUERO HUM.O PLASMA | KIT DE REACTIVOS EN CAJA PLASTICA X192, 480 DETERMINACIONES | 2.8°C | MONOBIND INC. | ESTADOS UNIDOS | 24 MESES
22-05-2025 | 2084 | RF (FACTOR REUMATOIDE) | ICERLAB S.R.L. | PRUEBA DE AGLUTINACIóN EN PLACA PARA LA DETERMINACIóN CUALITATIVA Y SEMICUALITATIVA DE RF (FACTORES REUMATOIDES) IN VITRO EN SUERO HUMANO. | 1X5 ML , 100 TEST | 2-8°C | DIALAB GESM.B.H. | AUSTRIA | 30 MESES
29-11-2024 | 2085 | T3-T4-TSH ACCUBIND VAST ELISA | ENTELEQUI | DET.CUANTIT.DE LA ¦C¦ DE TIROXINA TOT,T3 TOT,TSH P/UN ESTADO DE TIROIDES INTEGRAL EN ¦M¦ DE S.HUM.O PLASMA POR ENSAYO INMUNOENZIMOMETRICO EN MICROPLAC | KIT DE REACTIVOS EN CAJA DE PLASTICO PARA 192, 480 Y 960 DETERMINACIONES | 2° -8°C | MONOBIND INC. | ESTADOS UNIDOS | 24 MESES
25-10-2022 | 2086 | URO - DIP 10E | REQUILAB | VER ANEXO | FRASCO X 100 TIRAS | 2°C - 30°C | ERBA LACHEMA S.R.O. | REPUBLICA CHECA | 18 MESES
30-04-2021 | 2087 | EIGHTCHECK 3WP X-TRA | INTER SCIENCE LTDA. | MATERIALES DE CONTROL EN HEMATOLOGIA,PARA CONTROL DE CALIDAD INTERNO DE METODOS AUTOMÁTICOS, SEMIAUTOMATICOS DE RECUENTO DE CELULAS SANGUINEAS | CJA X 4 FCOS DE 2ML ANORMAL ALTO-4FCOS DE 2ML NORMAL- 4 FCOS DE 2ML ANORMAL BAJO. | 2°C-8°C | STRECK, INC | ESTADOS UNIDOS | 4 MESES
22-10-2024 | 2088 | IMMUNOSCAN CCPLUS | ENTELEQUI | ENSAYO INMUNOABSORBENTE LIGADO A ENZIMAS(ELISA) P/DETERMINACION CUALI-SEMICUANTITATIVA DE IGG CONTRA PEPTIDOS CITRULINADOS CÍCLICOS(PCC) EN SUERO,IN V | KIT DE REACTIVOS EN UNA CAJA DE CARTON X 96 DETERMINACIONES. | 2- 8 °C | SVAR LIFE SCIENCE AB. | SUECIA | 18 MESES
05-03-2020 | 2089 | URINE STRIP 10C (TIRAS REACTIVAS DE UROANALISIS) | ICERLAB S.R.L. | DETECCION CUALITATIVA Y SEMI-CUANTITATIVA DE ANALITOS EN ORINA. | FRASCO POR 100 DETERMINACIONES | 2-30°C | DIALAB GESM.B.H | AUSTRIA | 24 MESES
23-10-2024 | 2091 | CTNI (ACCUBIND ELISA) | ENTELEQUI | DETERMI. CUANTITATIVA DE CONCENTRACIóN TROPONINA-I CIRCULANTE EN SUERO HUMANO POR ENSAYO INMUNOENZIMOMéTRICO EN MICROPLACA IVD | KIT DE REACTIVOS EN CAJA PLÁSTICA PARA 96 Y 192 DETERMINACIONES | 2 - 8°C | MONOBIND INC. | ESTADOS UNIDOS | 24 MESES
30-12-2024 | 2093 | FSH-HCG-LH-PRLS ACCUBIND VAST ELISA | ENTELEQUI | DETERMINACION CUANTITATIVA DE LA ¦C¦ DE HCG,PRL,LH Y FSH EN SUERO Y PLASMA HUM.POR ENSAYO INMUNOENZIMOMÉTRICO EN MICROPLACA.PARA USO IN VITRO. | KIT DE REACTIVOS EN CAJA DE PLASTICO PARA 192 Y 480 DETERMINACIONES | 2°C - 8°C | MONOBIND INC. | ESTADOS UNIDOS | 24 MESES
01-04-2021 | 2097 | CELLPAK | INTER SCIENCE LTDA. | DILUYENTE DE SANGRE TOTAL EN LOS ANALIZADORES HEMATOLOGICOS MARCA SYSMEX- PARA USO IN VITRO | FRASCO X10 Y 20 LITROS | DE 1 A 30°C. | SYSMEX DO BRASIL INDUSTRIA E COMERCIO LTDA | BRASIL | 18 MESES
01-12-2020 | 2098 | QUANTA LITE® ACA IGM III | INTER SCIENCE LTDA. | ENSAYO BASADO EN LA TECNICA ELISA (ENZYME-LINKED IMMUNOSORBENT ASSAY)P/ LA DET.SEMI CUANTIT.DE ACS.IGM ANTICARDIOLIPINA EN S.HUM.USO IN VITRO | KIT X 96 DETERMINACIONES | DE 2°C - 8°C | INOVA DIAGNOSTICS, INC | ESTADOS UNIDOS | 18 MESES
22-12-2020 | 2100 | QUANTA LITE® MPO SC ELISA | INTER SCIENCE LTDA. | ENSAYO BASADO EN LA TECNICA ELISA INDICADO PARA LA CUANTIFICACION DE AUTOANTICUERPOS IGG ESPECIF.CONTRA MIELOPEROXIDASA(MPO)EN SUERO.USO IN VITRO | KIT X 96 DETERMINACIONES | DE 2 A 8°C | INOVA DIAGNOSTICS, INC | USA SAN DIEGO, CA | 12 MESES
16-11-2021 | 2102 | NOVA LITE® RAT LIVER, KIDNEY, STOMACH KIT | INTER SCIENCE LTDA. | SCREENINNG Y TITULACION DE LOS AUTOANTICUERPOS CIRCULANTES EN EL SUERO HUMANO COMO AUXILIAR EN EL DIAGNÓSTICO DE LAS DIFERENTES ENFERMEDADES AUTOINMUN | KIT / SLIDES DE 50, 250 DETERMINACIONES | DE 2° A 8°C | INOVA DIAGNOSTICS, INC. | ESTADOS UNIDOS | 18 MESES
22-12-2020 | 2103 | QUANTA LITE® ß2 GPI IGG ELISA | INTER SCIENCE LTDA. | ES UN ENSAYO BASADO EN LA TECNICA ELISA PARA LA DETECCION SEMI CUANTITATIVA DE AUTOANTICUERPOS IGG ANTIGLICOPROTEINA B2 | KIT POR 96 DETERMINACIONES | DE 2°C A 8°C | INOVA DIAGNOSTICS, INC | USA SAN DIEGO,CA | 18 MESES
01-03-2021 | 2108 | HCV AB SENSITIVE | ICERLAB S.R.L. | PRUEBA DE ELISA DE SANDWICH, PARA DETERMINACION DE AC CONTRA VIRUS DE HCV EN SUERO Y PLASMA,USO IN VITRO. | KIT DE 1 X 96 DETERMINACIONES,KIT 5X96 DETERMINACIONES | 2°C-8°C | DIALAB GESM.B.H. | AUSTRIA | 12 MESES
24-09-2024 | 2109 | CISTATINA C FS - TRUCAL CISTATINA C - TRULAB CISTATINA C | TERRATEC S.R.L. | DETERMINACION CUANTIT.IN VITRO DE LA CIITATINA C EN SUERO HUM.O PLASMA HEPARINIZADO, POR EL METODO DEL TEST INMUNOTURBIDIMETRICO CON PARTICULAS DE REFUERZO. | CISTATINA C FS: CAT. NO.1 7158 99 10 930: CAJA: REACTIVO 1: 4 FRASCOS X 12 ML + REACTIVO 2: 2 FRASCOS X 8 ML. KIT PARA DIASYS RESPONS 910/ KIT PARA DIASYS RESPONS 920: CAT. NO. 1 7158 99 10 921: CAJA: REACTIVO: 4 BOTELLAS DOBLES PARA 100 DETERMINACIONES CADA CUAL. TRUCAL CISTATINA C: CALIBRADOR TRUCAL CISTATINA C: CAT. NO. 1 7150 99 10 059: CAJA: 5 FRASCOS X 1 ML. TRULAB CISTATINA C: CONTROL TRULAB CISTATINA C NIVEL 1: CAT. NO. 5 9870 99 10 046: CAJA: 3 FRASCOS X 1 ML. CONTROL TRULAB CISTATINA C NIVEL 2: CAT. NO. 5 9880 99 10 046: CAJA: 3 FRASCOS X 1 ML | 2 - 8ºC | DIASYS DIAGNOSTIC SYSTEMS GMBH | ALEMANIA | 24 MESES
01-12-2020 | 2110 | QUANTA LITE® PR3 SC ELISA | INTER SCIENCE LTDA. | INDICADO PARA LA CUANTIFICACION DE ANTICUERPOS IGG ESPECIFICOS CONTRA PROTEINASA 3(PR3) EN SUERO | KIT X 96 DETERMINACIONES | DE 2 A 8°C | INOVA DIAGNOSTICS, INC. | ESTADOS UNIDOS | 18 MESES
24-06-2024 | 2114 | AUTOCAL | INTERCOM LTDA. | CALIBRADOR MULTIPARAMETRO LIOFILIZADO SELECCIONADO PARA CIERTOS ANALIZADORES DE QUIMICA DE LA LINEA HUMAN, USO IVD, | KIT DE 4 X 5ML | 2°C-8°C | HUMAN GESELLSCHAFT FUR BIOCHEMICA UND DIAGNOSTICA MBH | ALEMANIA | 24 MESES
05-06-2025 | 2129 | URINALYSIS REAGENT STRIPS TIRAS REACTIVAS DE UROANALISIS | INTER SCIENCE LTDA. | PARA LA DETECCION CUALITATIVA Y SEMICUANTITATIVA DE ANALITOS EN ORINA: ACIDO ASCORBICO,GLUCOSA,BILIRRUBINA,Y OTROS | CAJA CON UN FRASCO POR 100 TIRAS REACTIVAS | 2 – 30 °C | ACON LABORATORIES, INC. | ESTADOS UNIDOS | 27 MESES
13-11-2024 | 2131 | DCA SYSTEMS MICROALBUMIN /CREATININE REAGENT KIT | MEDLAB BOLIVIA LTDA. | EL ANALISIS DE MICROALBUMINA DCA ES UN METODO CUANTITATIVO PARA MEDIR LAS CONCENTRACIONES BAJAS DE ALBUMINA Y CREATININA Y LA PROPORCION DE ALBUMINA EN ORINA USO IN VITRO | CAJA CON 10 CARTUCHOS X 0.615 ML POR CARTUCHO | 2 - 8°C | SIEMENS HEALTCARE DIAGNOSTICS PRODUCTS INC. | ESTADOS UNIDOS | 24 MESES
26-03-2020 | 2134 | PIMA CD4 | PHARMATECH BOLIVIANA S.A. | ANALISIS INMUNO-HEMATOLOGICO BASADO EN IMAGENES, PARA LA MEDICION CUANTITATIVA DE CD3+/CD4+ EN SANGRE TOTAL CAPILAR O VENOSA | KIT EN CAJA DE CARTON PARA 100 Y 25 TEST | 2°C-30°C | ABBOTT RAPID DIAGNOSTICS JENA GMBH | ALEMANIA | 24 MESES
20-05-2025 | 2135 | ANTI - NUCLEAR ANTIBODIES HEP- 2 (ANA-HEP-2) | ENTELEQUI | ENSAYO DE INMUNOFLUORESCENCIA INDIRECTA PARA LA DETECCION CUALITATIVA DE IGG ANTIC.ANTINUCLEARES (ANA) EN SUERO O PLASMA HUMANO | KIT DE REACTIVOS EN CAJA DE CARTON. PARA 120 DET. Y/O PRUEBAS | 2°C - 8°C | ORGENTEC DIAGNOSTIKA GMBH | ALEMANIA | 18 MESES
10-09-2020 | 2137 | MAMATEST ® | LABORATORIOS IFA S.A. | PBA.ULTRASENSIBLE P/LA DET.TEMPRANA DEL EMBARAZO.DETECTA LA PCIA.DE HCG QUE APARECE EN LA ORINA EN LAS ETAPAS MAS TEMPRANAS DEL EMB.DX.IN VITRO | CAJA QUE CONTIENE 1 PIEZA FORMATO "MIDSTREAM" | 4-30 ° C | BEROMED GMBH HOSPITAL PRODUCT | ALEMANIA | 36 MESES | 27-12-2023
22-12-2020 | 2141 | QUANTA LITE® GLIADIN IGG ELISA | INTER SCIENCE LTDA. | ELISA PARA LA DETECCION SEMI CUANTITAVIVA DE ANTICUERPOS GLIADINA IGG EN SUERO HUMANO. | KIT X 96 DETERMINACIONES | 2-8 ° C | INOVA DIAGNOSTICS, INC. | USA SAN DIEGO,CA | 24 MESES
02-12-2020 | 2142 | QUANTA LITE® ACA IGG III | INTER SCIENCE LTDA. | ENSAYO BASADO EN LA TEC.ELISA(ENZYME-LINKED IMMUNOSORBENT ASSAY) PARA LA DETECCION SEMICUANTIT. DE ACS.IGG ANTICARDIOLIPINA EN EL S.HUM.USO IN VITRO | KIT X 96 DETERMINACIONES | DE 2- 8 ° C | INOVA DIAGNOSTICS, INC. | ESTADOS UNIDOS | 18 MESES
04-11-2021 | 2143 | NOVA LITE® HEP-2 ANA KIT | INTER SCIENCE LTDA. | IFI PARA SCREENING Y DETERMINACION SEMICUANTITATIVA DE ANTICUERPOS ANTINUCLEARES (ANA) EN SUERO HUMANO. | KIT X 6; 12; 24; 60; 240; 960; 1200 Ó 2400 DETERMINACIONES | 2-8 °C | INOVA DIAGNOSTIC, INC. | USA SAN DIEGO,CA | 24 MESES
01-12-2020 | 2144 | QUANTA LITE® CCP3 IGG ELISA | INTER SCIENCE LTDA. | ANAL.SEMICUANTIT.DE INMUNOABSORCION LIGADA A ENZIMAS ELISA P/LA DET.DE ACS.IGG ANTI-CCP3 (3 PEPTIDO CITRULINADO CICLICO) EN SUERO O PLASMA.USO IN VITR | KIT X 96 DETERMINACIONES | DE 2-8 °C | INOVA DIAGNOSTICS, INC. | ESTADOS UNIDOS | 15 MESES
16-11-2021 | 2145 | NOVA LITE® ANCA KIT | INTER SCIENCE LTDA. | ENSAYO P/IFI INDIRECTA,UTILIZA PORTAOBJ.DE SUSTRATO DE NEUTROFILOS HUM.FIJADOS C/ETANOL P/DET.DE ACS.ANTI-CIT.DE NEUTROFILO (ANCA)EN SUERO HUM.IVD | KIT X 6- 12- 5- 60- 250 DETERMINACIONES. | 2-8 °C | INOVA DIAGNOSTICS, INC. | ESTADOS UNIDOS | 18 MESES
16-11-2021 | 2146 | NOVA LITE® DSDNA CRITHIDIA LUCILIAE | INTER SCIENCE LTDA. | ENS.P/IFI INDIRECTA P/EL SCREENING Y LA DET.SEMICUANTITATIVA DE ACS.ANTI-ADN DE DOBLE CADENA (DSDNA) EN SUERO HUM, SOLO P/USO IN VITRO | KIT X 6- 12- 60- 240- 960 DETERMINACIONES | 2-8 °C | INOVA DIAGNOSTICS, INC. | ESTADOS UNIDOS | 24 MESES
23-12-2020 | 2149 | QUANTA LITE® ENA 6 ELISA | INTER SCIENCE LTDA. | ELISA PARA LA DETECCION SEMICUANTITATIVA DE ANTICUERPOS ANTI-SM, ANTI-RNP, ANTI-SS-A (60 KDA Y 52 KDA), ANTI-SS-B, ANTI-SCL-70. | KIT X 96 DETERMINACIONES | 2-8 ° C | INOVA DIAGNOSTICS, INC. | USA SAN DIEGO,CA | 18 MESES
22-12-2020 | 2150 | QUANTA LITE® DSDNA ELISA | INTER SCIENCE LTDA. | DETERMINACION IN VITRO DE AUTOANTICUERPOS ESPECIFICOS IGG CONTRA EL ADN DE DOBLE CADENA (DSDNA) PRESENTES EN SUERO HUMANO | KIT X 960 DETERMINACIONES | 2 - 8 ° C | INOVA DIAGNOSTICS, INC. | USA SAN DIEGO,CA | 18 MESES
04-03-2022 | 2150 | QUANTA LITE® DSDNA SC ELISA | INTER SCIENCE LTDA. | ELISA PARA LA DETECCION SEMICUANTITATIVA DE ANTICUERPOS ANTI-DSDNA (ADN DE DOBLE CADENA) EN SUERO HUMANO. | KIT X 96 - 960 DETERMINACIONES | 2- 8 °C | INOVA DIAGNOSTIC, INC. | USA SAN DIEGO,CA | 18 MESES
22-12-2020 | 2151 | QUANTA LITE ANA ELISA | INTER SCIENCE LTDA. | ELISA PARA DETECCION SEMICUANTITATIVA DE ANTICUERPOS ANTINUCLEARES (ANA) EN SUERO HUMANO. | KIT X 96 DETERMINACIONES | 2- 8 °C | INOVA DIAGNOSTICS, INC. | USA SAN DIEGO,CA | 18 MESES
22-12-2020 | 2153 | QUANTA LITE® GLIADIN IGA ELISA | INTER SCIENCE LTDA. | ELISA PARA LA DETECCION SEMICUANTITATIVA DE ANTICUERPOS GLIADINA IGA EN SUERO HUMANO. | KIT X 96 DETERMINACIONES | 2-8 ° C | INOVA DIAGNOSTICS, INC. | USA SAN DIEGO,CA | 18 MESES
02-12-2020 | 2154 | QUANTA LITE ß2 GPI IGM ELISA | INTER SCIENCE LTDA. | ENS.BASADO EN LA TEC.ELISA(ENZYME-LINKED IMMUNOSORBENT ASSAY) P/LA DET.SEMICUANTIT.DE AUTOANTICUERPOS CLASE IGM ANTIGLICOPROT.ß2I EN S.HUM. USO IN VIT | KIT X 96 DETERMINACIONES | 2-8 ° C | INOVA DIAGNOSTICS, INC. | ESTADOS UNIDOS | 18 MESES
17-02-2021 | 2158 | DIAQUICK HCG COMBO DIPSTICK | ICERLAB S.R.L. | DETECCION CUALITATIVA IN VITRO DE HCG EN SUERO/ORINA,PARA AYUDAR A LA DETECCION PRECOZ DEL EMBARAZO | 50 PRUEBAS INDIVIDUALMENTE EMPAQUETADAS | 2-30°C | DIALAB GESM.B.H | AUSTRIA | 24 MESES
01-10-2021 | 2159 | CERA CHEK™ 1 CODE BLOOD GLUCOSE TEST STRIP | INTER SCIENCE LTDA. | CONTROL DE DIABETES, MIDE EL NIVEL DE GLUCOSA CON SANGRE CAPILAR FRESCA | CAJA POR DOS FRASCOS DE 25 TIRAS C/U | 1-32°C | GREEN CROSS MEDIS CORP. | KOREA | 24 MESES
25-08-2020 | 2162 | DADE ACTIN FS ACTIVATED PTT REAGENT | MEDLAB BOLIVIA LTDA. | SOLUC PURIFICADA DE FOSFATIDOS DE SOJA C/ACTIVADOR PLASMATICO P LA DETERM DEL TIEMPO DE APTT Y OTROS BASADOS EN UN RVO.DE APTT.SOLO USO IN VITRO | KIT POR 10 X 2 ML Y 10X10 ML. | 2 A 8°C. | SIEMENS HEALTCARE DIAGNOSTICS PRODUCTS GMBH | ALEMANIA | 24 MESES
16-09-2020 | 2164 | CONTROL PLASMA N | MEDLAB BOLIVIA LTDA. | CONTROL VALORADO DE PRECISION Y EXACTITUD ANALITICA DE PARAMETROS EN DETERMINACIONES DE COAGULACION | KIT POR 10X1.0ML | 2 - 8°C | SIEMENS HEALTCARE DIAGNOSTICS PRODUCTS GMBH | ALEMANIA | 30 MESES
18-08-2020 | 2165 | DADE ACTIN ACTIVATED CEPHALOPLASTIN REAGENT | MEDLAB BOLIVIA LTDA. | DETERMINACION DEL TIEMPO DE TROMBOPLASTINA PARCIAL ACTIVADA,USO IN VITRO | KIT POR 10X2ML Y 10X10ML | 2 A 8 °C | SIEMENS HEALTCARE DIAGNOSTICS PRODUCTS GMBH | ALEMANIA | 24 MESES
01-09-2020 | 2166 | STANDARD HUMAN PLASMA | MEDLAB BOLIVIA LTDA. | EL PLASMA ESTANDAR HUMANO SE USA P/LA CALIBRACION EN LAS SIG.DETERMINACIONES. SOLO PARA USO DIAGNOSTICO IN VITRO CALIBRACION DE TP, MET DE CLAUSS, FAC | KIT DE 10X 1 ML. | DE 2 A 8°C | SIEMENS HEALTCARE DIAGNOSTICS PRODUCTS GMBH | ALEMANIA | 20 MESES
16-09-2020 | 2167 | MULTIFIBREN U | MEDLAB BOLIVIA LTDA. | METODO CLAUS MODIFICADO PARA DETERMINACION CUANTITATIVA DE FIBRINÓGENO EN PLASMA,USO IN VITRO. | KIT POR 10X5ML ,10X20ML, 10X2ML | 2 - 8°C | SIEMENS HEALTCARE DIAGNOSTICS PRODUCTS GMBH | ALEMANIA | 24 MESES
22-12-2020 | 2168 | CALCIUM CHLORIDE SOLUTION | MEDLAB BOLIVIA LTDA. | LA SOLUCION DE CLORURO DE CALCIO SE UTILIZA COMO REACTIVO COMPLEMENTARIO EN DIVERSOS ENSAYOS DE COAGULACION.USO DX. IN VITRO | KIT POR 10X15ML | 2 25°C | SIEMENS HEALTHCARE DIAGNOSTICS PRODUCTS GMBH | ALEMANIA | 60 MESES
18-08-2020 | 2169 | THROMBOREL S | MEDLAB BOLIVIA LTDA. | DETERMINACION DEL PIEMPO DE PROTROMBINA, PARA LA DETERMINACION DE LOS FACTORES DE COAGUILACION II,V,VII ,X | KIT POR 4X10ML,10X10ML,10X4 ML. | 2 A 8 °C | SIEMENS HEALTCARE DIAGNOSTICS PRODUCTS GMBH | ALEMANIA | 24 MESES | 19-10-2023
18-08-2020 | 2171 | PT -MULTI CALIBRADOR | MEDLAB BOLIVIA LTDA. | P CALIBRACION DIRECTA DE TP EN INR Y EN % DEL VALOR NORMAL Y P DETERM DE VALOR ISI ESPECIF DEL LAB | KIT DE 6 X 1 ML. CALIBRADOR PT-MULTI NIVEL 1 A 6 | DE 2 A 8°C | SIEMENS HEALTCARE DIAGNOSTICS PRODUCTS GMBH | ALEMANIA | 36 MESES
01-09-2020 | 2172 | FIBRINOGEN CALIBRATOR KIT | MEDLAB BOLIVIA LTDA. | CALIBRADORES 1A6 SIRVEN P/REALIZ.LA CURVA DE REF.EN LA DET.DEL FIBRINOGENO S/G CLAUSS,UTILIZ.EL MULTIFIBREN*U.SOLO P/USO IN VITRO | KIT DE 6X 1ML CALIBRADOR PARA FIBRINOGENO NIVELES 1 A 6 | 2 A 8°C | SIEMENS HEALTCARE DIAGNOSTICS PRODUCTS GMBH | ALEMANIA | 24 MESES
11-05-2021 | 2173 | COAGULATION FACTOR VIII DEFICIENT PLASMA (PLASMA DEFICIENTE EN FACTOR VIII DE LA COAGULACION) | MEDLAB BOLIVIA LTDA. | REACT. DE DIAG. IN VITRO PARA DETERM. DE ACTIVIDAD DE FACTORES DE COAGULACION VIII EN PLASMA HUMANO. | KIT DE 8 X 1ML. | 2 A 8°C | SIEMENS HEALTCARE DIAGNOSTICS PRODUCTS GMBH | ALEMANIA | 24 MESES
13-05-2022 | 2176 | PSA | ICERLAB S.R.L. | ENZIMOINMUNOENSAYO PARA DETERM. CUANT. PROSTATICO PSA TOTAL EN SUERO O PLASMA HUMANO USO IN VITRO | KIT X 96 DETERMINACIONES. | 2 A 8°C. | DIALAB GESM B.H. | AUSTRIA | 12 MESES
16-08-2021 | 2177 | ABBOTT REALTIME HIV-1 | ENTELEQUI | ENS.IN VITRO DE TRANSCRIP.INVERSA DE RT-PCR P/LA DET.CUANTIT.DEL VIRUS DE VIH-1 EN PLASMA HUM.DE INDIV.INFECTADOS POR EL VIH-1 | KIT DE REACTIVOS EN CAJA DE CARTON PARA 96 ENSAYOS | -10°C O INFERIOR | ABBOTT MOLECULAR INC. | ESTADOS UNIDOS | 18 MESES
20-05-2021 | 2180 | MUREX ANTI - HBC (TOTAL) | INTER SCIENCE LTDA. | PARA LA DETECCION DE ANTICUERPOS FRENTE AL ANTIGENO CORE DEL VIRUS DE LA HEPATITIS B (ANTI-HBC)EN SUERO O PLASMA | KIT POR 96, 98 Y 480 ENSAYOS | 2 - 8 °C | DIASORIN S.P.A. UK BRANCH | REINO UNIDO | 12 MESES
20-05-2021 | 2181 | MUREX HBSAG VERSION 3 | INTER SCIENCE LTDA. | PARA LA DETECCION DE ANTIGENO DE SUPERFICIE DEL VIRUS DE LA HEPATITIS B EN SUERO O PLASMA HUMANO | KIT POR 96, 98 Y 480 ENSAYOS | 2-8°C | DIASORIN S.P.A. UK BRANCH | REINO UNIDO | 12 MESES
04-05-2022 | 2182 | MUREX HTLV I + II | INTER SCIENCE LTDA. | ENZIMOINMUNOANALISIS CUALITATIVO PARA LA DETECCION DE ANTICUERPOS FRENTE AL VIRUS T -LINFOTROPICO HUMANO | KIT POR 98 Y 480 ENSAYOS | 2 A 8 °C | DIASORIN S.P.A. UK BRANCH | REINO UNIDO | 12 MESES
10-09-2020 | 2187 | ANTI-GLIADIN SCREEN | ENTELEQUI | ES UN ELISA PARA LA CUANTIFICACION DE ANTICUERPOS IG K, IGA FRENTE A GLIADIN EN SUERO O PLASMA HUMANO. | KIT DE REACTIVOS EN CJA DE CARTON PARA 96 DET. Y/O PRUEBAS | 2 A 8 °C | ORGENTEC DIAGNOSTIKA GMBH | ALEMANIA | 18 MESES
09-02-2021 | 2189 | LA 1 SCREENING REAGENT REACTIVO DE SCREENING LA 1 | MEDLAB BOLIVIA LTDA. | EL RVO.DE SCREENING LA 1 ES UN RVO.SIMPLIF.,DEL RVO.DRVVT P/LA DET.DEL ANTICOAGULANTE LUPICO(LA),EN UN TEST DE COAGUL.DE UNA ETAPA.P/USO DX.IN VITRO | KIT DE 10 X 2 ML | 2 A 8° | SIEMENS HEALTHCARE DIAGNOSTICS PRODUCTS GMBH | ALEMANIA | 18 MESES
25-08-2020 | 2190 | CONTROL PLASMA P | MEDLAB BOLIVIA LTDA. | CONTROL VALORADO QUE SE UTILIZA P/EVALUAR LA EXACTITUD Y LA PRECICION ANALITICA DE LOS SIGTES.PARAM.EN EL INTERVALO PATOLOG.SOLO P/DX.IN VITRO | KIT DE 10X 1 ML. | 2 A 8°C. | SIEMENS HEALTCARE DIAGNOSTICS PRODUCTS GMBH | ALEMANIA | 24 MESES
30-12-2020 | 2193 | PANOPTICO RAPIDO/ QUICK PANOPTIC | DISMELAB S.R.L | RVOS.DE USO IN VITRO,P/LA TINCION DIFERENCIAL DE EXTENSIONES DE SANGRE PERIFERICA Y MED.OSEA Y PARA LA TINCION DE MUESTRAS DE ESPERMA | SET 3 FRASCOSX500ML/ FRASCOS INDIVIDUALES DE 500ML Y 1000ML | 15-30°C | QUIMICA CLINICA APLICADA S.A. | ESPAÑA | 36 MESES
15-09-2020 | 2195 | ACCU-CHEK ACTIVE | SCHMIDTS PHARMA S.R.L. | TIRAS REACTIVAS PARA LA DETERMINACION GLUCOSA EN SANGRE (IN VITRO) (PARA USO EN GLUCOMETROS ACCU-CHEK ACTIVE) | CAJA X 10;25;50 TIRAS REACTIVAS DE GLICEMIA + INSERTO | 2-30°C | ROCHE DIABETES CARE GMBH | ALEMANIA | 21 MESES
01-12-2020 | 2199 | E. HISTOLYTICA/DISPAR ELISA | IMPORTADORA Y LABORAT A.T.M. ATENCION TOTAL S | DETERMINACION CUALITATIVA DE ANTIGENO DE E. HISTOLYTICA EN HECES,IVD | KIT X 96 DETERMINACIONES | 2°C-8°C | DIAGNOSTIC AUTOMATION / CORTEZ DIAGNOSTIC INC | ESTADOS UNIDOS | 12 MESES | 04-10-2024
02-08-2021 | 2200 | CREATININA | REQUILAB | REACTIVO PARA LA DETERMINACION DE CREATININA EN SUERO U ORINA | 200 DETERMINACIONES | 15 - 25°C | GT LABORATORIO S.R.L. | ARGENTINA | 40 MESES
02-08-2021 | 2201 | GLUCOSA LIQUID PLUS | REQUILAB | REACTIVO PARA LA DETERMINACION CUANTITATIVA DE GLUCOSA EN PLASMA, SUERO, LIQUIDO CEFALORRAQUIDEO U ORINA. PARA USO IN VITRO | 2X200ML - 2X500ML | 2 - 8°C | GT LABORATORIO S.R.L. | ARGENTINA | 27 MESES
01-10-2020 | 2202 | QSURE MULTI-LIGAND CONTROL-TRI-LEVEL | ENTELEQUI | QSURE MULTI-LIGAND CONTROL TRI-LEVEL ESTA PENSADO PARA SU USO COMO UN MATERIAL DE CONTROL DE CALIDAD DEL ANALISIS. | KIT DE CONTROLES DE 6 VIALES AMBAR EN CAJA DE CARTON | 2-8°C | MONOBIND INC. | ESTADOS UNIDOS | 15 MESES
24-09-2020 | 2208 | ANTI-SMOOTH MUSCLE ANTIBODIES (ASMA) | ENTELEQUI | IFI PARA DETECCION CUALITATIVA DE IGG ANTICUERPOS ANTIMUSCULO LISO (ASMA) EN SUERO O PLASMA. | KIT REACTIVOS PARA 96 DETERMINACIONES Y/O PRUEBAS | 2-8 °C | ORGENTEC DIAGNOSTIKA GMBH | ALEMANIA | 12 MESES
04-02-2022 | 2210 | VIH 1/2/O TRI-LINE DISPOSITIVO DE DETECCION RAPIDA DEL VIRUS DE LA INMUNODEFICIENCIA HUMANA (SANGRE COMPLETA/SUERO/PLASMA) | PHARMATECH BOLIVIANA S.A. | INMUNO ENSAYO PARA LA DETECCION CUALITATIVA DE ANTICUERPOS TIPO 1 Y/OTIPO 2 EN SUERO, PLASMA Y SANGRE TOTAL | PRUEBA INDIVIDUAL EN PLACA;KIT X 40 PLACAS | 2 - 30°C | ABON | CHINA | 24 MESES | 19-06-2023
17-06-2021 | 2211 | TRYGLICERIDES (TRIGS) | ATS LAB S.R.L. | METODO ENZIMATICO COLORIMETRICO PARA DETERMINACION DE TRIGLICERIDOS EN SUERO Y PLASMA,ORINA EN EQUIPOS RX SERIES;RX IMOLA. | TEST KIT 9 FRASCOS X 51 ML | 2 - 8°C | RANDOX LABORATORIES LTD. | REINO UNIDO | 36 MESES
22-10-2020 | 2212 | KAOLIN SUSPENSION | MEDLAB BOLIVIA LTDA. | REACTIVO SUPLEMENTARIO PARA EL FIBRINTIMER - DIAGNOSTICO IN VITRO | KIT POR 1X50ML | 2 A 8 °C | SIEMENS HEALTCARE DIAGNOSTICS PRODUCTS GMBH | ALEMANIA | 30 MESES
26-08-2020 | 2213 | DADE OWREN'S VERONAL BUFFER | MEDLAB BOLIVIA LTDA. | TAMPON DE DILUCION PARA LAS INVESTIGACIONES DE LA COAGULACION, SOLAMENTE PARA USO DIAGNOSTICO IN VITRO | KIT DE 10 X 15 ML | 2 A 8°C | SIEMENS HEALTCARE DIAGNOSTICS PRODUCTS GMBH | ALEMANIA | 24 MESES
04-02-2021 | 2214 | LA 2 CONFIRMATION REAGENT (REACTIVO DE CONFIRMACION LA 2) | MEDLAB BOLIVIA LTDA. | REACT,DE CONFIRMACION LA2- REACT.SIMPLIFICADO,DE REACT.DRVVT-DETEC.DEL ANTICOAG.TOPICO(LA)TEST DE COAGUL. DE 1ETAPA | KIT DE 10X1ML | 2 - 8 °C | SIEMENS HEALTCARE DIAGNOSTICS PRODUCTS GMBH | ALEMANIA | 18 MESES
23-04-2021 | 2216 | URIC ACID (UA) | ATS LAB S.R.L. | MET.ENZIMATICO COLORIMÉTRICO P/LA DET.DE ACIDO URICO EN SUERO,PLASMA Y ORINA EN EQUIPOS RX SERIES: RX IMOLA, RX DAYTONA, PARA USO “IN VITRO” | TEST KIT R1. REAGENT 6 X 51 ML R2. STARTER 4 X 20 ML | 2-30°C | RANDOX LABORATORIES LTD. | REINO UNIDO | 12 MESES
08-08-2019 | 2218 | IMTEC ANA LIA MAXX | INTERCOM LTDA. | INMUNOENSAYO LINEAL (LIA) PARA LA DETECCION DE ANTICUERPOS ANTINUCLEICOS, USO IN VITRO | ESTUCHE X 24 DETERMINACIONES | 2° - 8 °C | HUMAN GESELLSCHAFT FUR BIOCHEMIA UND DIAGNOSTICA MBH | ALEMANIA | 15 MESES
01-11-2024 | 2219 | SERODOS - SERODOS PLUS | INTERCOM LTDA. | SUERO DE CONTROL MULTIPARAMETRO PARA QUIMICA CLINICA - SUERO HUMANO NIVEL NORMAL Y PATOLOGICO USO IN VITRO | KIT 6 X 5ML | 2 - 8°C | HUMAN GESELLSCHAFT FUR BIOCHEMICA UND DIAGNOSTICA MBH | ALEMANIA | 48 MESES
29-11-2024 | 2220 | IMTEC MYOSITIS - LIA PL | INTERCOM LTDA. | INMUNOENSAYO LINEAL (LIA) PARA LA DETECCION DE ANTICUERPOS EN LA MIOSITIS AUTOINMUNE (IG G) EN SUERO Y/PLASMA, USO IN VITRO | KIT DE 24 PRUEBAS | 2° - 8°C | HUMAN GESELLSCHAFT FUR BIOCHEMICA UND DIAGNOSTICA MBH | ALEMANIA | 18 MESES
10-04-2025 | 2221 | IMTEC GASTRO LIA | INTERCOM LTDA. | INMUNOENSAYO LINEAL (LIA) PARA LA DETECCION DE ANTICUERPOS EN ENFERMEDADES GASTROINTESTINALES (IGA E IGG) USO IN VITRO | KIT 24 PRUEBAS | 2 - 8°C | HUMAN GESELLSCHAFT FUR BIOCHEMICA UND DIAGNOSTICA MBH | ALEMANIA | 18 MESES
22-03-2021 | 2222 | SYPHILIS RPR | ICERLAB S.R.L. | REACTIVO PARA LA DETERMINACION CUALITATIVA Y SEMICUANTITATIVA DE REAGINAS PLASMATICAS EN SUERO HUMANO | SET PARA 150 TEST,500TEST Y 250 TEST REACTIVO RPR | 2°C -8°C | DIALAB GESM.B.H. | AUSTRIA | 30 MESES
26-03-2021 | 2223 | HIV 1&2 AG/AB | ICERLAB S.R.L. | PRUEBA DE ELISA PARA LA DETERMINACION DE AG O AC CONTRA EL VIRUS VIH TIPO1 & 2 EN SUERO O PLASMA HUMANO, IN VITRO | KIT 1X96 PRUEBAS/ KIT 5X96 PRUEBAS | 2°C -8°C | DIALAB GESM.B.H. | AUSTRIA | 24 MESES
23-04-2021 | 2224 | MUREX HIV AG/AB COMBINATION | INTER SCIENCE LTDA. | ENZIMOINMUNOANALISIS PARA LA DETECCION MEJORADA DE SEROCONVERSION FRENTE A VIH TIPO 1 (VIH 1 Y DETECCION DE ANTICUERPOS ANTI-VIH 2IN VITRO). | KIT X 96, 98 Y 480 ENSAYOS | 2-8 °C | DIASORIN S.P.A. UK BRANCH | REINO UNIDO | 12 MESES
20-05-2021 | 2226 | MUREX HIV-1.2.O | INTER SCIENCE LTDA. | ENZIMOINMUNOANALISIS PARA LA DETECCION DE ANTICUERPOS FRENTE AL VIRUS DE INMUNODEFICIENCIA HUMANA TIPOS 1 Y 2 EN SUERO O PLASMA. | KIT X 96, 98 Y 480 ENSAYOS | DE 2 A 8°C | DIASORIN S.P.A. UK BRANCH | REINO UNIDO | 12 MESES
11-03-2021 | 2227 | COAGULATION FACTOR IX DEFICIENT PLASMA/ PLASMA DEFICIENTE EN FACTOR IX DE LA COAGULACION | MEDLAB BOLIVIA LTDA. | RVO.DE DX. IN VITRO P/ LA DET.DE LA ACTIVIDAD DE LOS FACTORES COAGULACION IX EN PLASMA HUM.POR MEDIO DE MET.COAGULATIVOS P/USO DX.IN VITRO | KIT CON 8 FRASCOS X1ML | 2°C - 8°C | SIEMENS HEALTCARE DIAGNOSTICS PRODUCTS GMBH | ALEMANIA | 24 MESES
21-01-2021 | 2229 | RECOMLINE HIV-1 & HIV-2 IGG | ENTELEQUI | ENSAYO INMUNOBLOT P/LA DET. DE ACS.IGG CONTRA EL VIRUS VIH TIPO 1 ASI COMO VIH TIPO 2 EN SUERO HUM. O PLASMA .PARA USO IN VITRO | KIT DE REACTIVOS EN CAJA DE CARTON PARA 20 DETERMINACIONES | 2 -8 °C | MIKROGEN GMBH | ALEMANIA | 24 MESES
10-03-2021 | 2230 | CALIBRADORES NOVA (STAT PROFILE PHOX CALIBRATOR CARTRIDGE) | BIOTECH BOLIVIA LTDA. | PARA CALIBRAR ANALIZADOR NOVA PHOX PARA LA DETERMINACION CUANTITATIVA DE NA+,K+,CL,CA++,GLU,PH,PCO2,PO2,SO2%,HB,HTO.DIAGNOSTICO IN VITRO | 200 MUESTRAS Y 300 MUESTRAS | 15 - 30 °C | NOVA BIOMEDICAL CORPORATION | ESTADOS UNIDOS | 18 MESES
23-04-2021 | 2231 | ICE* SYPHILIS | INTER SCIENCE LTDA. | ENZIMOINMINOANALISIS PARA LA DETEC. DE AC FRENTE A TREPONEMA PALLIDUM. PARA DIAG.IN VITRO. | KIT X 96, 98 Y 480 ENSAYOS. | DE 2 A 8°C. | DIASORIN S.P.A. UK BRANCH | REINO UNIDO | 12 MESES
24-09-2020 | 2232 | RECOMLINE TORCH SCREENING IGM | ENTELEQUI | ENSAYO INMUNOBLOT PARA DETERMINAR IGM CONTRA TOXOPLASMA GONDII, RUBEOLA, CITOMEGALOVIRUS Y HERPES TIPO 1 Y 2 EN SUERO/PLASMA HUMANO | KIT DE REACTIVOS EN CAJA DE CARTON PARA 20 DETERMINACIONES | 2 - 8 °C | MIKROGEN GMBH | ALEMANIA | 12 MESES
11-05-2021 | 2234 | ALCOHOLEMIA; ESTÁNDAR ALCOHOL/ ALCOHOL IVD REAGENT; ALCOHOL STANDARD | DISMELAB S.R.L | REACTIVO PARA LA DETECCION CUANTITATIVA DE LA CONCENTRACION DE ALCOHOL ETILICO EN SUERO O SANGRE TOTAL HUMANA | KIT DE 36 DET.(6X6.5ML); KIT DE 150 DET.(10X15ML); FRASCO DE 5ML (ESTANDAR) | 2 - 8°C | POINTE SCIENTIFIC, INC. | ESTADOS UNIDOS | 30 MESES
15-09-2020 | 2236 | ANTI-TISSUE-TRANSGLUTAMINASE IGA | ENTELEQUI | ANTI-TISSUE-TRANSGLUTAMINASE IGA ES UNA PBA.ELISA P/LA CUANTIF.DE ACS.IGA FRENTE A TISSUE TRANSGLUTAMINASE(TTG)EN ¦M¦ S.HUM.O PLASMA.USO IN VITRO | KIT DE REACTIVOS EN CAJA DE CARTON PARA 96 DET. Y/O PRUEBAS | 2 - 8°C | ORGENTEC DIAGNOSTIKA GMBH | ALEMANIA | 18 MESES
15-09-2020 | 2237 | ANTI-GLIADIN IGA | ENTELEQUI | ES UNA PBA. ELISA PARA LA CUANTIFICACION DE ANTICUERPOS TIPO IGA FRENTE A GLIADIN EN MUESTRAS DE SUERO HUMANO O PLASMA. PARA USO IN VITRO | KIT DE REACTIVOS EN CAJA DE CARTON PARA 96 DET. Y/O PRUEBAS | 2 A 8 °C | ORGENTEC DIAGNOSTIKA GMBH | ALEMANIA | 18 MESES
04-09-2020 | 2238 | ANTI-ENDOMYSIUM ANTIBODIES (AEA) | ENTELEQUI | PARA LA DETECCION CUALITATIVA DE IGA ANTICUERPOS ANTI-ENDOMISIO (AEA) EN SUERO O PLASMA HUMANO | KIT DE REACTIVOS EN CAJA DE CARTON PARA 96 DETS. Y/O PUEBAS | 2 A 8 °C | ORGENTEC DIAGNOSTIKA GMBH | ALEMANIA | 12 MESES
24-01-2023 | 2243 | FT4 ELISA | REQUILAB | ANALISIS PARA LA DETERMINACION CUANTITATIVA DE THYROXINE LIBRE (FT4) ELISA | KIT DE 96 DETERMINACIONES | 2-8°C | CALBIOTECH INC. | ESTADOS UNIDOS | 24 MESES
24-01-2023 | 2244 | T3 ELISA | REQUILAB | EL KIT T3 ELISA DE CALBIOTECH INC. SE UTILIZA PARA LA DETERMINACION CUANTITATIVA DE TRIIODOTHYRONINA TOTAL (T3) EN SUERO O PLASMA HUMANO | KIT DE 96 DETERMINACIONES | 2- 8°C | CALBIOTECH INC. | ESTADOS UNIDOS | 16 MESES
06-06-2022 | 2245 | PSA ELISA (PROSTATA SPECIFIC ANTIGEN ELISA) | REQUILAB | ANALISIS ELISA PARA LA DETERMINACION CUANTITATIVA DE ANTIGENO PROSTATICO ESPECIFICO PSA | KIT X 96 DETERMINACIONES | 2°C-8°C. | CALBIOTECH INC. | ESTADOS UNIDOS | 16 MESES
02-09-2022 | 2246 | TOXOPLASMA IGG ELISA | REQUILAB | ANALISIS DE ELISA PARA DETECCION DE ANTICUERPOS IGG PARA TOXOPLASMA EN SUERO O PLASMA HUMANO | ESTUCHE COMPLETO X 96 DETERMINACIONES | 2- 8 °C | CALBIOTECH INC. | ESTADOS UNIDOS | 24 MESES
14-06-2022 | 2247 | TSH ELISA (THYROID STIMULATING HORMONE) | REQUILAB | ELISA PARA DETERMINACION DE TSH EN SUERO. | ESTUCHE COMPLETO DE 96 DETERMINACIONES | 2°C-8°C | CALBIOTECH INC. | ESTADOS UNIDOS | 16 MESES
31-08-2022 | 2248 | TOXOPLASMA IGM ELISA | REQUILAB | SE UTILIZA PARA LA DETECCION DE ANTICUERPO IGM DE TOXOPLASMA EN SUERO O PLASMA HUMANO. | ESTUCHE COMPLETO X 96 DETERMINACIONES | 2-8° C | CALBIOTECH INC. | ESTADOS UNIDOS | 12 MESES
20-07-2022 | 2249 | T4 ELISA (THYROXINE ELISA) | REQUILAB | EL KIT T4 ELISA SE UTILIZA PARA LA DETERMINACION CUANTITATIVA DE THYROXINA TOTAL (T4) EN SUERO O PLASMA HUMANO DE USO IN VITRO | KIT DE 96 DETERMINACIONES | 2°C-8°C | CALBIOTECH INC. | ESTADOS UNIDOS | 16 MESES
01-09-2020 | 2250 | RECOMLINE TORCH SCREENING IGG | ENTELEQUI | ENSAYO MEDIANTE INMUNOBLOT PARA DETERMINAR IGG CONTRA TOXOPLASMA GONDII, RUBEOLA,CITOMEGALOVIRUS Y HERPES TIPOS I YII EN SURO/PLASMA,IN VITRO. | KIT DE REACTIVOS PARA 20 DETERMINACIONES | 2 - 8°C | MIKROGEN GMBH | ALEMANIA | 18 MESES
16-04-2021 | 2253 | ANTI K MONOCLONAL | ICERLAB S.R.L. | REACTIVO MONOCLONAL DISEÑADO PARA LA DETERMINACION CUALITATIVA DEL ANTIGENO K EN HEMATIES HUMANOS | VIALES X 2 ML | 2-8 °C | DIALAB GESM B.M. | AUSTRIA | 24 MESES
20-07-2022 | 2254 | FPSA ELISA (PROSTATE SPECIFIC ANTIGEN FREE ELISA) | REQUILAB | EL KIT PSA LIBRE ELISA PARA DETERMINACION CUANTITATIVA DE ANTIGENO PROSTATICO ESPECIFICO LIBRE (FPSA) EN SUERO HUMANO. USO IN VITRO | KIT DE 96 DETERMINACIONES | 2-8 ° C | CALBIOTECH INC. | ESTADOS UNIDOS | 16 MESES
07-09-2021 | 2257 | OPTIMUS TEST | SAGAR IMPORT | PRUEBA DE EMBARAZO DIAGNOSTICO IN VITRO, MEDIANTE INMUNOCROMATOGRAFIA.EN MUESTRAS DE ORINA | TEST DE EMBARAZO EN CASSETTE | 2 - 30 C° | ATLAS LINK INC. | ESTADOS UNIDOS | 24 MESES
26-01-2021 | 2259 | PADRAO DE HEMOGLOBINA | INTER SCIENCE LTDA. | REACTIVO PARA LA ESTANDARIZACION DE LA MEDICION DE LA HEMOGLOBINA SOLO PARA USO IN VITRO | KIT DE 1 POR 1ML | 2 - 8 C° | LABTEST DIAGNOSTICA S.A. | BRASIL | 18 MESES
26-01-2021 | 2260 | TROPONIN I WHOLE BLOOD CASSETTE | IMPORTADORA Y LABORAT A.T.M. ATENCION TOTAL S | PRUEBA RAPIDA INMUNOCROMATOGRAFICA PARA DETERMINACION DE TROPONINA 1 CARDIACA EN SANGRE,SUERO O PLASMA,DX DE INFARTO DEMIOCARDIO USO IN VITRO | CAJA X 20, X40 UNIDADES | 2 - 30 C° | ACCUBIOTECH CO. LTD. | CHINA | 24 MESES
26-01-2021 | 2261 | H.PYLORI ANTIGEN FECES CASSETTE | IMPORTADORA Y LABORAT A.T.M. ATENCION TOTAL S | INMUNOENSAYO CROMATOGRAFICO PARA DETECCION DE HELICOBACTER PYLORI EN HECES,IVD | CAJA X 20, X40 CASSETTES | DE +2°C A +30°C | ACCUBIOTECH CO., LTD. | CHINA | 24 MESES
22-12-2020 | 2262 | CREATININA/CREATININE | DISMELAB S.R.L | DETERMINACION DE CREATININA EN SUERO Y ORINA HUMANA | SET DE 4 X 250ML + ESTANDAR DE 1X 5ML | 2 - 8 C° | QUIMICA CLINICA APLICADA S.A. | ESPAÑA | 30 MESES
23-04-2021 | 2263 | OPTIMUS TEST | SAGAR IMPORT | PBA.DX.IN VITRO CUALITATIVA,REALIZ.EN ORINA QUE MEDIRA LA PCIA.DE LA HORMONA HCG P/LA DETEC.TEMPRANA DEL EMBARAZO. | TEST DE EMBARAZO EN TIRA | 2 - 30°C | ATLAS LINK INC. | ESTADOS UNIDOS | 36 MESES
28-04-2021 | 2265 | DIGENE HC2 HIGH RISK HPV DNA TEST | BIOTECH BOLIVIA LTDA. | USO IN VITRO, PARA LA DET.CUALITATIVA DEL ADN DE 13 TIPOS DE ALTO RIESGO DEL VIRUS DEL PAPILOMA HUMANO (VPH) EN MUESTRA DE CUELLO UTERINO Y VAGINALES | KIT DE 96 DETERMINACIONES | 2 -8 °C | QIAGEN SCIENCES LLC | ESTADOS UNIDOS | 18 MESES
11-11-2024 | 2266 | IMTEC - VASCULITIS - LIA | INTERCOM LTDA. | INMUNOENSAYO LINEAL (LIA) PARA LA DETECCION DE ANTICUERPOS EN LA VASCULITIS AUTOINMUNE EN SUERO O PLASMA, USO IN VITRO | KIT 24 PRUEBAS | 2-8 ° C | HUMAN GESELLSCHAFT FUR BIOCHEMICA UND DIAGNOSTICA MBH | ALEMANIA | 15 MESES
19-10-2024 | 2267 | IMTEC LIVER LIA S | INTERCOM LTDA. | INMUNOENSAYO LINEAL P/ LA DETECCION DE AUTOANTICUERPOS EN ENFERMEDADES AUTOINMUNES DEL HIGADO METODO LIA MUESTRA SUERO PLASMA, USO IN VITRO | KIT 24 PRUEBAS | 2-8 °C | HUMAN GESELLSCHAFT FUR BIOCHEMICA UND DIAGNOSTICA MBH | ALEMANIA | 15 MESES
24-02-2021 | 2268 | DELFIA DILUENT 3 | BIOTECH BOLIVIA LTDA. | USO EN KITS DELFIA PARA DILUCION DE MUESTRAS, USO IN VITRO. | CAJA X 1 FRASCO X 50ML, 1 X 250 ML | 2 - 8 °C | WALLAC OY. | FINLANDIA | 12 MESES | 10-05-2024
30-12-2020 | 2269 | RECOMLINE HELICOBACTER IGA 2.0 | ENTELEQUI | PARA LA DETERMINACION DE ANTICUERPOS IGA CONTRA HELICOBACTER PYLORI EN SUERO O PLASMA HUMANO | KIT DE REACTIVOS EN CAJA DE CARTON | 2 - 8 °C | MIKROGEN GMBH | ALEMANIA | 15 MESES
29-04-2024 | 2270 | PIGF CONTROL | BIOTECH BOLIVIA LTDA. | DISEÑADO P/SU UTILIZACION COMO SUERO DE CONTROL DE CALIDAD P/CONTROLAR LA PRECISION DE LOS PROCEDIMIENTOS DE MED.EN LAB. USO IN VITRO | 5X1.5ML (NIVEL BAJO) 5X1.5 ML (NIVEL ALTO) | 2-8°C | WALLAC OY | FINLANDIA | 23 MESES
05-08-2021 | 2274 | CARE HPV TEST | BIOTECH BOLIVIA LTDA. | CARE PBV PERMITE LA DET.CUALIT.DE 14 TIPOS DE ADN DEL HPV DE ALTO RIESGO EN MUESTRAS CERVICALES Y VAGINALES IN VITRO | KIT 96 TEST Y KIT 24 TEST. | 4 - 25ºC | QIAGEN GMBH | ALEMANIA | 13 MESES
22-07-2021 | 2275 | IMMULITE/ IMMULITE 1000 VITAMIN B12 | MEDLAB BOLIVIA LTDA. | INMUNOENS.ENZIMAT.QUIMIOLUMINISCENTE COMPETITIVO EN FASE SOL.P/LA MED.CUANTIT.DE VIT.B12 EN SUERO Y PLASMA HEPARINIZ.P/DX.N VITRO C/ANALIZ.IMMULITE | KIT X 100 DETERMINACIONES | 2 - 8 °C | SIEMENS HEALTHCARE DIAGNOSTICS PRODUCTS LIMITED | INGLATERRA | 12 MESES
19-07-2021 | 2276 | IMMULITE/ IMMULITE 1000 THYROGLOBULIN | MEDLAB BOLIVIA LTDA. | ENSAYO INMUNOMETRICO QUIMIOLUMINSCENTE PARA CUANTIFICACION DE TIROGLOBULINA EN SUERO O PLASMA HEPARINIZADO EN ANALIZADORES IMMULITE. | KIT X 100 Y 500 DETERMINACIONES | 2 - 8 °C | SIEMENS HEALTHCARE DIAGNOSTICS PRODUCTS LIMITED | INGLATERRA | 12 MESES
19-07-2021 | 2278 | IMMULITE/IMMULITE 1000 BETA-2 MICROGLOBULIN | MEDLAB BOLIVIA LTDA. | PARA LA MEDICION CUANTITATIVA DE: BETA 2 MICROGLOBULINA,BETA2M MICROGLOBULINA EN SUERO Y ORINA,EN MICROANALIZADOR. | KIT X 100 Y 500 DETERMINACIONES | 2 - 8 °C | SIEMENS HEALTHCARE DIAGNOSTICS PRODUCTS LIMITED | INGLATERRA | 12 MESES
06-07-2021 | 2279 | IMMULITE/IMMULITE 1000 FREE BETA HCG | MEDLAB BOLIVIA LTDA. | PARA LA MEDICION CUANTITATIVA DE LA SUB UNIDAD BETA-HCG LIBRE EN SUERO PARA USO IN VITRO/IMMULITE 1000 | KIT X 100 Y 500 DETERMINACIONES | 2 - 8 °C | SIEMENS HEALTCARE DIAGNOSTICS PRODUCTS LIMITED | INGLATERRA | 12 MESES
23-05-2022 | 2280 | IMMULITE-IMMULITE 1000 HOMOCYSTEINE | MEDLAB BOLIVIA LTDA. | INMUNOENSAYO COMPETITIVO P/LA DET.CUANTIT.DE LA L-HOMOCISTEINA HUMANA EN PLASMA O SUERO P/DX.IN VITRO C/EL ANALIZADOR IMMULITE E IMMULITE 1000 | KIT X 100 DETERMINACIONES | 2 - 8 °C | SIEMENS HEALTHCARE DIAGNOSTICS PRODUCTS LIMITED | INGLATERRA | 12 MESES
21-04-2021 | 2283 | 17-OH PROGESTERONA (17-OHP) | ENTELEQUI | ELISA PARA LA DET. CUANTITATIVA DE LA CONCENTRACION DE 17-OH PROGESTERONA EN SUERO O PLASMA HUMANO. PARA USO IN VITRO. | KIT DE REACTIVOS EN CAJA DE PLASTICO PARA 96 Y 192 DETERMINACIONES | 2-8°C | MONOBIND INC. | ESTADOS UNIDOS | 24 MESES
12-04-2021 | 2284 | RECOMLINE ANA/ENA IGG | ENTELEQUI | ENSAYO CUALITATIVO PARA LA DET. DE AC.IGG CONTRA ANTIGENOS NUCLEARES Y CITOPLASMATICOS EN ENFERMEDADES REUMATICAS AUTOINMUNES EN SUERO Y PLASMA | KIT DE REACTIVOS EN CAJA DE CARTON PARA 20 DETERMINACIONES | 2 - 8°C | MIKROGEN GMBH | ALEMANIA | 15 MESES
16-03-2021 | 2285 | ABBOTT REAL TIME MTB | ENTELEQUI | ENS.IN VITRO DE PCR P/DET.CUALIT.DE DNA DEL COMPLEJO M.TUBERCULOSIS(MTB)EN ¦M¦ DE ESPUTO O LAVADO BRONCOALVEOLAR Y DE SED.PREP.P/PAC.C/SOSPECHA DE TUB | KIT DE REACTIVOS EN CAJA DE CARTON PARA 96 ENSAYOS | -25°C A -15°C | ABBOTT GMBH | ALEMANIA | 18 MESES
19-02-2022 | 2286 | ANTI-C , ANTI-E , ANTI-C , ANTI-E MONOCLONAL (VER EN COMPONENTES) | ICERLAB S.R.L. | DETERMINACION DE FENOTIPOS DE GLOBULOS ROJOS, MEDIANTE AGLUTINACION DIRECTA EN SANGRE ENTERA(EDTA), | VIALES X 5ML | 2-8ºC | DIALAB GESM B.H. | AUSTRIA | 24 MESES
22-12-2020 | 2287 | RECOMLINE HELICOBACTER IGG 2.0 | ENTELEQUI | ENSAYO CUALITATIVO PARA LA DETECCION DE ANTICUERPOS IGG CONTRA H. PYLORI EN SUERO O PLASMA HUMANO | KIT DE REACTIVOS EN CAJA DE CARTON PARA 20 DETERMINACIONES | TEMPERATURA DE 2-8 °C | MIKROGEN GMBH | ALEMANIA | 15 MESES
30-12-2020 | 2290 | PSA-XS (ANTIGENO PROSTATICO ESPECIFICO EXTRA SENSIBLE) | ENTELEQUI | DET.CUANT.DE LA ¦C¦ DE PSA-TOTAL EN SUERO HUMANO,MED.INMUNOENSAYO ENZIMATICO DE MICROPLACA COLORIMETRICO, PARA USO IN VITRO. | KIT DE REACTIVOS EN CAJA DE PLASTICO PARA 96 Y 192 DETERMINACIONES | 2 - 8ºC | MONOBIND INC. | ESTADOS UNIDOS | 36 MESES
05-08-2021 | 2292 | CRP - TURBIDIMETRIC | IMPORT Y DIST DE INS DE LAB Y FAR ILABFARMA S | LAS PART.DE LATEX SENSIBILIZ.C/ANTI-PCR,SON AGLUT.CUANDO REAC.C/LA PCR PTE.EN LA ¦M¦,LA AGLUT.ES PROP.A LA ¦C¦ DE PCR EN LA ¦M¦ DE S.HUM.USO IN VITRO | 1 X 50ML | 2-8 ° C | LINEAR CHEMICALS, S.L. | ESPAÑA | 18 MESES
20-07-2021 | 2296 | IMMULITE/IMMULITE 1000 ANTI-TG AB | MEDLAB BOLIVIA LTDA. | ENSAYO INMUNOMETRICO ENZ.SECUENCIAL P/MED.CUANTIT.DE ACS.ANTI-TG EN SUERO C/EDTA Y PLASMA HEPARINIZADO O CITRATADO,P/DX.IN VITRO C/ANALIZ.IMMULITE | KIT POR 100 DETERMINACIONES | 2-8ºC | SIEMENS HEALTHCARE DIAGNOSTICS PRODUCTS LIMITED | INGLATERRA | 12 MESES
22-07-2021 | 2298 | IMMULITE/ IMMULITE 1000 TOTAL IGE | MEDLAB BOLIVIA LTDA. | ENS.INMUNOMETRICO QUIMIOLUMINISCENTE EN FASE SOL.P/LA MED.CUANTIT.DE LA IGE EN SUERO HUM,PARA USO IN VITRO C/ANALIZ. IMMULITE/IMMULITE 1000 | KIT POR 100 DETERMINACIONES. | 2 - 8ºC | SIEMENS HEALTHCARE DIAGNOSTICS PRODUCTS LIMITED | INGLATERRA | 12 MESES
22-07-2021 | 2299 | IMMULITE/ IMMULITE 1000 ANTI-TPO AB | MEDLAB BOLIVIA LTDA. | ENS.ENS.INMUNOMETRICOENZ.SEC.EN FASE SOL.P/QUIMIOLUMINISCENCIA P/LA MED CUANTIT.DE ACS.ANTI-TPO EN SUERO Y EDTA PLASMA,P/EL DX.IN VITRO C/LOS ANALIZ. | KIT POR 100 DETERMINACIONES | 2-8ºC | SIEMENS HEALTHCARE DIAGNOSTICS PRODUCTS LIMITED | INGLATERRA | 12 MESES
19-07-2021 | 2300 | IMMULITE-/ IMMULITE 1000 VALPROIC ACID | MEDLAB BOLIVIA LTDA. | CUANTIFICACION DE ÁCIDO VALPROICO EN SUERO,PLASMA HEPARINIZADO,USO UN VITRO CON ANALIZADORES IMMULITE E IMMULITE 1000. | KIT POR 100 DETERMINACIONES. | 2 - 8ºC. | SIEMENS HEALTHCARE DIAGNOSTICS PRODUCTS LIMITED | INGLATERRA | 12 MESES
06-07-2021 | 2301 | BILIRRUBINA | REQUILAB | PARA LA DET. DE BILIRRUBINA DIRECTA Y TOTAL EN SUERO,PLASMA POR DIAZO-REACCION,IVD | 100 - 200 DETERMINACIONES | 15 A 25 °C | GT LABORATORIO SRL | ARGENTINA | 37 MESES
02-08-2021 | 2302 | PROTEINAS TOTALES Y ALBUMINA | REQUILAB | PARA LA DET. DE PROTEINAS TOTALES Y ALBUMINA EN SUERO. METODO BIURET Y UNION A COLORANTES, "PARA USO IN VITRO" | 2 X 500ML | 15- 25 °C | GT LABORATORIO S.R.L. | ARGENTINA | 51 MESES
22-07-2021 | 2303 | IMMULITE / IMMULITE 1000 BR-MA | MEDLAB BOLIVIA LTDA. | ENS.INMUNOMETRICO SECUENCIAL DE 2 PASOS QUIMIOLUMINISCENTE P/LA MED.CUANTIT.DEL AG CA15-3 EN SUERO HUM.P/SO IN VITRO C/LOS ANALIZ.IMMULITE | KIT POR 100 DETERMINACIONES | 2 - 8ºC | SIEMENS HEALTHCARE DIAGNOSTICS PRODUCTS LIMITED | INGLATERRA | 12 MESES
10-06-2021 | 2304 | IMMULITE / IMMULITE 1000 TOXOPLASMA QUANTITATIVE IGG | MEDLAB BOLIVIA LTDA. | ENSAYO INMUNOANAL.QUIMIOLUMINISCENTE EN FASE SOL.SECUENCIAL P/LA MED.CUANTIT.DE ACS IGG CONTRA T.GONDII EN S.HUM, P/EL DX IN VITRO,C/ ANALIZ.IMMULITE | KIT POR 100 DETERMINACIONES. | 2-8ºC | SIEMENS HEALTHCARE DIAGNOSTICS PRODUCTS LIMITED | INGLATERRA | 12 MESES
19-07-2021 | 2307 | IMMULITE/ IMMULITE 1000 ACTH | MEDLAB BOLIVIA LTDA. | MEDICION CUANTITATIVA DE LA HORMONA ADRENOCORTICOTROPINA(ACTH)EN PLASMA CON EDTA,USO IN VITRO CON ANALIZADORES IMMULITE E IMMULITE 1000 | KIT POR 100 DETERMINACIONES. | 2 -8ºC. | SIEMENS HEALTHCARE DIAGNOSTICS PRODUCTS LIMITED | INGLATERRA | 12 MESES
06-07-2021 | 2308 | IMMULITE-/ MMULITE 1000 GI-MA | MEDLAB BOLIVIA LTDA. | CUANTIFICACION DE CA19-9 EN SUERO,PARA USO IN VITRO CON ANALIZADORES IMMULITE E IMMULITE 1000. | KIT POR 100 DETERMINACIONES. | 2-8ºC. | SIEMENS HEALTCARE DIAGNOSTICS PRODUCTS LIMITED | INGLATERRA | 12 MESES
17-02-2021 | 2309 | LISS SOLUTION | ICERLAB S.R.L. | SOLUCION DE BAJA FUERZA IONICA QUE SE APLICA PARA POTENCIAR REACCIONES SEROLOGICAS | VIAL X 10 ML | 2 - 8 °C | DIALAB GESM.B.H | AUSTRIA | 24 MESES
10-06-2021 | 2310 | IMMULITE/ IMMULITE 1000 ALBUMIN | MEDLAB BOLIVIA LTDA. | INMUNOENS.ENZIMAT.QUIMIOLUMINISCENTE COMPETITIVO EN FASE SOL.P/DET.Y CUANTIF.DE MICROALBUMINURIA EN ORINA HUM.P/DX.IN VITRO EN ANALIZ. IMMULITE | KIT POR 100 DETERMINACIONES. | 2 - 8ºC. | SIEMENS HEALTHCARE DIAGNOSTIC PRODUCTS LIMITED | INGLATERRA | 12 MESES
19-07-2021 | 2311 | INMULITE/ INMULITE 1000 TROPONIN I | MEDLAB BOLIVIA LTDA. | ENSAYO PARA CUANTIFICACION DE TROPONINA I,EN SUERO O PLASMA CON EDTA O HEPARINIZADO, USO IN VITRO. | KIT POR 100 DETERMINACIONES. | 2 - 8ºC | SIEMENS HEALTHCARE DIAGNOSTICS PRODUCTS LIMITED | INGLATERRA | 12 MESES
25-06-2021 | 2313 | UREA | ATS LAB S.R.L. | MET.CINETICO ENZIM.P/LA DET.DE UREA EN SUERO,PLASMA Y ORINA. PARA EQUIPOS RX SERIES: RX IMOLA, RX DAYTONA, PARA USO “IN VITRO”. | TEST KIT R1. 6 FRASCOS X 51ML ; R2. 4 FRASCOS X 20ML. | 2 A 8°C | RANDOX LABORATORIES LIMITED | REINO UNIDO | 15 MESES
16-12-2022 | 2314 | DIAQUICK HIV PLUS WB CASSETTE | ICERLAB S.R.L. | INMUNOENSAYO CROMATOGRAFICO RAP.P/DETECCION CUALITATIVA DE ANTICUERPOS CONTRA VIH 1 Y 2 EN SUERO O PLASMA HUMANO. USO IN VITRO. | 30 CASSETTES | 2-30 ºC | DIALAB | AUSTRIA | 24 MESES
15-09-2021 | 2315 | MAGLUMI PRG( CLIA) | BIOTECH BOLIVIA LTDA. | USO IN VITRO, PARA LA DETERMINACION CUANTITATIVA DE PROGESTERONA (PRG) EN SUERO HUMANO, METODO QUIMIOLUMINISCENCIA | KIT DE 100 TEST/ KIT DE 50 TEST | 2-8 ° C | SHENZHEN NEW INDUSTRIES BIOMEDICAL ENGINEERING CO. LTD. | REP. POPULAR DE CHINA | 12 MESES
05-08-2021 | 2316 | MAGLUMI F-PSA (CLIA) | BIOTECH BOLIVIA LTDA. | DETERMINACION CUANTITATIVA DE ANTIGENO PROSTATICO ESPECIFICO LIBRE (F-PSA) EN SUERO HUMANO | KIT DE 100 TEST/ KIT DE 50 TEST | 2-8 ° C | SHENZHEN NEW INDUSTRIES BIOMEDICAL ENGINEERING CO. LTD. | REP.POPULAR DE CHINA | 12 MESES
17-08-2021 | 2317 | MAGLUMI DHEAS-S (CLIA) | BIOTECH BOLIVIA LTDA. | DETERMINACION CUANTITATIVA DE LA DEHIDROEPIANDROSTERONA (DHEA-S) EN SUERO HUMANO, MEDIANTE QUIMIOLUMINISCENCIA | KIT X 100 TEST, KIT X 50 TEST. | 2-8 ° C | SHENZHEN NEW INDUSTRIES BIOMEDICAL ENGINEERING CO. LTD. | REPUBLICA POPULAR DE CHINA | 12 MESES
15-09-2021 | 2318 | MAGLUMI CYFRA 21-1 (CLIA) | BIOTECH BOLIVIA LTDA. | USO IN VITRO PARA LA DETERMINACION CUANTITATIVA DE CYFRA 21-1 EN SUERO HUMANO POR QUIMIOLUMINISCENCIA | KIT 100 TEST/ KIT 50 TEST | 2-8 ° C | SHENZHEN NEW INDUSTRIES BIOMEDICAL ENERGINEERING CO. LTD. | REP. POPULAR DE CHINA | 12 MESES
04-06-2021 | 2319 | MAGLUMI T4 (CLIA) | BIOTECH BOLIVIA LTDA. | DETERMINACION CUANTITATIVA POR QUIMIOLUMINISCENCIA DE TIROXINA (T4) EN SUERO HUMANO,IVD. | KIT X 50 Ó 100 TEST | 2-8 ° C | SHENZHEN NEW INDUSTRIES BIOMEDICAL ENGINEERING CO, LTD. | CHINA | 12 MESES
11-06-2021 | 2320 | MAGLUMI CEA (CLIA) | BIOTECH BOLIVIA LTDA. | DETERMINACION CUANTITATIVA DEL ANTIGENO CARCINOEMBRINARIO C125 (CEA) EN SUERO HUMANO,MEDIANTE QUIMIOLUMINISCENCIA | KIT DE 100 TEST/ KIT DE 50 TEST. | 2-8 °C | SHENZEN NEW INDUSTRIES BIOMEDICAL ENGINEERING CO.,LTD. | REP. POPULAR DE CHINA | 12 MESES
10-06-2021 | 2321 | MAGLUMI TSH (CLIA) | BIOTECH BOLIVIA LTDA. | USO IN VITRO P/LA DETERMINACION CUANTITATIVA DE LA HORMONA ESTIMULANTE DE LA TIROIDES (TSH) EN SUERO HUMANO, METODO QUIMILUMINISCENCIA | KIT DE 100 TEST/ KIT DE 50 TEST | 2- 8 °C | SHENZEN NEW INDUSTRIES BIOMEDICAL ENGINEERING CO., LTD. | REP.POPULAR DE CHINA | 12 MESES
17-08-2021 | 2322 | MAGLUMI CA 242 (CLIA) | BIOTECH BOLIVIA LTDA. | DETERMINACION CUANTITATIVA DE ANTIGENO DEL CANCER (CA 242) EN SUERO HUMANO, MEDIANTE QUIMIOLUMINISCENCIA | KIT DE 100 TEST; KIT DE 50 TEST. | 2-8 ° C | SHENZHEN NEW INDUSTRIES BIOMEDICAL ENGINEERING CO.LTD. | REPUBLICA POPULAR DE CHINA | 12 MESES
17-08-2021 | 2323 | MAGLUMI ESTRADIOL (CLIA) | BIOTECH BOLIVIA LTDA. | DETERMINACION CUANTITATIVA DE ESTRADIOL EN SUERO HUMANO, MEDIANTE QUIMIOLUMINISCENCIA | KIT DE 100 TEST; KIT DE 50 TEST. | 2-8 ° C | SHENZHEN NEW INDUSTRIES BIOMEDICAL ENGINEERING CO. LTD. | REPUBLICA POPULAR DE CHINA | 12 MESES
17-08-2021 | 2324 | MAGLUMI CA 15-3 (CLIA) | BIOTECH BOLIVIA LTDA. | DETERMINACION CUANTITATIVA DEL ANTIGENO DE CANCER 15-3 (CA15-3) EN SUERO HUMANO, MEDIANTE QUIMIOLUMINISCENCIA | KIT X 100 TEST; KIT X 50 TEST. | 2-8 ° C | SHENZHEN NEW INDUSTRIES BIOMEDICAL ENGINEERING CO.LTD | REPUBLICA POPULAR DE CHINA | 12 MESES
15-09-2021 | 2325 | MAGLUMI ANTI-TPO (CLIA) | BIOTECH BOLIVIA LTDA. | DETERMINACION CUANTITATIVA DE ANTICUERPOS ANTI-TPO (ANTI-TPO) EN SUERO HUMANO | KIT 100 TEST/ KIT 50 TEST | 2-8 °C | SHENZHEN NEW INDUSTRIES BIOMEDICAL ENERGINEERING CO. LTD. | REP.POPULAR DE CHINA | 12 MESES
17-08-2021 | 2326 | MAGLUMI LH (CLIA) | BIOTECH BOLIVIA LTDA. | DETERMINACION CUANTITATIVA DE LA HORMONA LUTEINICA (LH) EN SUERO HUMANO | KIT DE 100 TEST, KIT DE 50 TEST. | 2-8 ° C | SHENZHEN NEW INDUSTRIES BIOMEDICAL ENGINEERING CO. LTD. | REPUBLICA POPULAR DE CHINA | 12 MESES
17-08-2021 | 2327 | MAGLUMI SCCA (CLIA) | BIOTECH BOLIVIA LTDA. | DETERMINACION CUANTITATIVA DEL ANTIGENO DEL CARCINOMA DE LAS CELULAS ESCAMOSAS (SCCA) EN SUERO | KIT X 100 TEST; KIT X 50 TEST. | 2-8 ° C | SHENZHEN NEW INDUSTRIES BIOMEDICAL ENGINEERING CO. LTD. | REPUBLICA POPULAR DE CHINA | 12 MESES
15-09-2021 | 2328 | MAGLUMI INSULIN (CLIA) | BIOTECH BOLIVIA LTDA. | USO IN VITRO PARA LA DETERMINACION CUANTITATIVA DE INSULINA EN SUERO HUMANO, METODO QUIMIOLUMINISCENCIA | KIT DE 100 TEST/ KIT DE 50 TEST | 2-8 ° C | SHENZHEN NEW INDUSTRIES BIOMEDICAL ENGINEERING CO. LTD. | REP. POPULAR DE CHINA | 12 MESES
09-06-2021 | 2329 | MAGLUMI TG(CLIA) | BIOTECH BOLIVIA LTDA. | DETERMINACION CUANTITATIVA DE TIROGLOBULINA EN SUERO HUMANO.MEDIANTE QUIMIOLUMINISCENCIA | KIT X 50 O 100 TEST | 2 - 8 °C | SHENZHEN NEW INDUSTRIES BIOMEDICAL ENGINEERING CO.LTD. | REP.POPULAR DE CHINA | 12 MESES
15-09-2021 | 2330 | MAGLUMI TESTOSTERONE (CLIA) | BIOTECH BOLIVIA LTDA. | USO IN VITRO PARA LA DETERMINACION CUANTITATIVA DE TESTOSTERONA EN SUERO HUMANO, METODO QUIMIOLUMINISCENCIA | KIT DE 100 TEST/ KIT DE 50 TEST | 2- 8 °C | SHENZHEN NEW INDUSTRIES BIOMEDICAL ENGINEERING CO. LTD. | REP.POPULAR DE CHINA | 12 MESES
17-08-2021 | 2331 | MAGLUMI FREE TESTOSTERONE (CLIA) | BIOTECH BOLIVIA LTDA. | DETERMINACION CUANTITATIVA DE LA TESTOSTERONA LIBRE EN SUERO HUMANO.MEDIANTE QUIMIOLUMINISCENCIA | KIT X 100 TEST; KIT X 50 TEST. | 2-8 ° C | SHENZHEN NEW INDUSTRIES BIOMEDICAL ENGINEERING CO. LTD. | REPUBLICA POPULAR DE CHINA | 12 MESES
15-09-2021 | 2332 | MAGLUMI CA19-9 (CLIA) | BIOTECH BOLIVIA LTDA. | USO IN VITRO P/LA DET.CUANTITATIVA DEL ANTIGENO DE CANCER 19-9 (CA19-9) EN SUERO HUMANO POR QUIMIOLUMINISCENCIA | KIT 100 TEST/ KIT 50 TEST | 2-8 ° C | SHENZHEN NEW INDUSTRIES BIOMEDICAL ENERGINEERING CO. LTD. | REP.POPULAR DE CHINA | 12 MESES
11-06-2021 | 2333 | MAGLUMI TOTAL PSA (CLIA) | BIOTECH BOLIVIA LTDA. | DETERMINACION CUANTITATIVA DE ANTIGENO PROSTATICO ESPECIFICO TOTAL (TOTAL PSA) | KIT X 50 O 100 TEST | 2-8 °C | SHENZHEN NEW INDUSTRIES BIOMEDICAL ENGINEERING CO.LTD. | REP. POPULAR DE CHINA | 12 MESES
15-09-2021 | 2334 | MAGLUMI FSH (CLIA) | BIOTECH BOLIVIA LTDA. | USO IN VITRO PARA LA DETERMINACION CUANTITATIVA DE FSH EN SUERO HUMANO, METODO QUIMIOLUMINISCENCIA | KIT DE 100 TEST / KIT DE 50 TEST | 2-8° C | SHENZHEN NEW INDUSTRIES BIOMEDICAL ENGINEERING CO. LTD. | REP. POPULAR DE CHINA | 12 MESES
27-10-2021 | 2335 | ASO -TURBI | INTER SCIENCE LTDA. | ENSAYO TURBIDIMETRICO PARA LA CUANTIFICACION DE ANTI-ESTREPTOLISINA O (ASO) EN SUERO HUMANO. PARA EL DIAGNOSTICO IN VITRO. | KIT CON R1: 1X45 ML , R2: 1X10 ML, CAL: 1X1 ML. | 2-8 °C | SPINREACT | ESPAÑA | 24 MESES
26-07-2021 | 2336 | PCR TURBI/CPR TURBI | INTER SCIENCE LTDA. | ENSAYO TURBIDIMETRICO PARA LA CUANTIFICACION DE PROTEINA C REACTIVA (PCR) EN SUERO O PLASMA HUMANO. SOLO USO IN VITRO. | KIT CON R1:1X45ML,R2: 1X5 ML, CAL 1 X 1 ML. | 2-8 °C | SPINREACT | ESPAÑA | 24 MESES
27-10-2021 | 2337 | FOSFOLIPIDOS | INTER SCIENCE LTDA. | METODO ENZIMATICO COLORIMETRICO CHO-POD PARA LA DETERMINACION CUANTITATIVA DE FOSFOLIPIDOS EN SUERO O PLASMA HUMANO.PARA EL DX IN VITRO. | KIT CON R1:1 X 50ML, R2: 5X10ML, CAL: 1X5ML | 2-8 °C | SPINREACT | ESPAÑA | 24 MESES
17-08-2021 | 2339 | MAGLUMI S-100 (CLIA) | BIOTECH BOLIVIA LTDA. | DETERMINACION CUANTITATIVA DE LA PROTEINA SANGTEC-100 (S-100) EN SUERO HUMANO, MEDIANTE QUIMIOLUMINISCENCIA | KIT X 50 O 100 TEST | 2-8 ° C | SHENZHEN NEW INDUSTRIES BIOMEDICAL ENGINEERING CO.LTD. | REPUBLICA POPULAR DE CHINA | 12 MESES
07-09-2021 | 2340 | MAGLUMI PRL (CLIA) | BIOTECH BOLIVIA LTDA. | DETERMINACION CUANTITATIVA DE PROLACTINA (PRL) EN SUERO HUMANO | KIT DE 100 TEST; KIT DE 50 TEST. | 2-8 ° C | SHENZHEN NEW INDUSTRIES BIOMEDICAL ENGINEERING CO. LTD. | REPUBLICA POPULAR DE CHINA | 12 MESES
09-06-2021 | 2341 | MAGLUMI FT4 (CLIA) | BIOTECH BOLIVIA LTDA. | DETERMINACION CUANTITATIVA DE TIROXINA LIBRE (FT4) EN SUERO HUMANO. | KIT X 100 TEST/KIT X 50 TEST. | 2-8 ° C | SHENZHEN NEW INDUSTRIES BIOMEDICAL ENGINEERING CO.LTD. | REP.POPULAR DE CHINA | 12 MESES
11-06-2021 | 2342 | MAGLUMI CORTISOL (CLIA) | BIOTECH BOLIVIA LTDA. | DETERMINACION CUANTITATIVA DE CORTISOL EN SUERO Y ORINA, MEDIANTE QUIMIOLUMINSCENCIA | KIT X 50 O 100 TEST | 2-8 ° C | SHENZHEN NEW INDUSTRIES BIOMEDICAL ENGINEERING CO.LTD. | REP. POPULAR DE CHINA | 12 MESES
10-06-2021 | 2343 | MAGLUMI TGA (CLIA) | BIOTECH BOLIVIA LTDA. | USO IN VITRO PARA LA DETERMINACION CUANTITATIVA DEL ANTICUERPO ANTITIROGLOBULINA (TGA) EN SUERO HUMANO, METODO QUIMIOLUMINISCENCIA | KIT DE100 TEST/ KIT DE 50 TEST | 2-8 ° C | SHENZHEN NEW INDUSTRIES BIOMEDICAL ENGINEERING CO.LTD. | REP.POPULAR DE CHINA | 12 MESES
15-09-2021 | 2344 | MAGLUMI CSA (CLIA) | BIOTECH BOLIVIA LTDA. | USO IN VITRO PARA LA DETERMINACION CUANTITATIVA DE CICLOSPORINA A (CSA) EN SUERO HUMANO POR QUIMIOLUMINISCENCIA | KIT 100 TEST / KIT 50 TEST | 2-8 °C | SHENZHEN NEW INDUSTRIES BIOMEDICAL ENERGINEERING CO. LTD. | REP. POPULAR DE CHINA | 12 MESES
05-08-2021 | 2345 | MAGLUMI GH (CLIA) | BIOTECH BOLIVIA LTDA. | DETERMINACION CUANTITATIVA DE LA HORMONA DE CRECIMIENTO (GH) EN SUERO HUMANO | KIT DE 100 TEST/ KIT DE 50 TEST | 2-8 °C | SHENZHEN NEW INDUSTRIES BIOMEDICAL ENGINEERING CO, LTD. | REP.POPULAR DE CHINA | 12 MESES
10-06-2021 | 2346 | MAGLUMI T3 (CLIA) | BIOTECH BOLIVIA LTDA. | USO IN VITRO, PARA LA DETERMINACION CUANTITATIVA DE TRIYODOTIRONINA (T3) EN SUERO HUMANO, METODO QUIMIOLUMINISCENCIA | KIT DE 100 TEST/ KIT DE 50 TEST | 2-8 ° C | SHENZHEN NEW INDUSTRIES BIOMEDICAL ENGINEERING CO, LTD. | REP.POPULAR DE CHINA | 12 MESES
05-08-2021 | 2347 | MAGLUMI CA125 (CLIA) | BIOTECH BOLIVIA LTDA. | USO IN VITRO PARA LA DETERMINACION CUANTITATIVA DEL ANTIGENO ASOCIADO AL CANCER 125 EN SUERO HUMANO, METODO QUIMIOLUMINISCENCIA | KIT DE100 TEST/ KIT DE 50 TEST | 2-8 ° C | SHENZHEN NEW INDUSTRIES BIOMEDICAL ENGINEERING CO. LTD. | REP.POPULAR DE CHINA | 12 MESES
17-08-2021 | 2348 | MAGLUMI HCG/ß-HCG (CLIA) | BIOTECH BOLIVIA LTDA. | DETERMINACION CUANTITATIVA DE LAGONADOTROPINA CORIONICA HUMANA SUBUNIDAD B (HCG/B-HCG) EN SUERO | KIT DE 100 TEST; KIT DE 50 TEST. | 2-8 ° C | SHENZHEN NEW INDUSTRIES BIOMEDICAL ENGINEERING CO. LTD. | REPUBLICA POPULAR DE CHINA | 12 MESES
11-06-2021 | 2349 | MAGLUMI ß2-MG (CLIA) | BIOTECH BOLIVIA LTDA. | DETERMINACION CUANTITATIVA DE B2-MICROGLOBULINA (B2-MG) EN SUERO U ORINA HUMANA MEDIANTE QUIMIOLUMINISCENCIA | KIT DE 50 TEST/ KIT DE 100 TEST | 2-8 ° C | SHENZHEN NEW INDUSTRIES BIOMEDICAL ENGINEERING CO.LTD. | REP. POPULAR DE CHINA | 12 MESES
05-08-2021 | 2350 | MAGLUMI AFP (CLIA) | BIOTECH BOLIVIA LTDA. | DETERMINACION CUANTITATIVA DE LA ALFA-FETOPROTEINA (AFP) EN SUERO HUMANO | KIT DE 100 TEST/ KIT DE 50 TEST | 2- 8 °C | SHENZHEN NEW INDUSTRIES BIOMEDICAL ENGINEERING CO. | REP.POPULAR DE CHINA | 12 MESES
19-07-2021 | 2351 | IMMULITE /IMMULITE 1000 PHENYTOIN | MEDLAB BOLIVIA LTDA. | PARA LA MEDICION CUANTITATIVA DE FENITOINA EN SUERO O EN PLASMA HEPARINIZADO | KIT X 100 DETERMINACIONES | 2 - 8 °C | SIEMENS HEALTHCARE DIAGNOSTICS PRODUCTS LIMITED | INGLATERRA | 12 MESES
20-07-2021 | 2352 | IMMULITE/ IMMULITE 1000 PROGESTERONE | MEDLAB BOLIVIA LTDA. | ENSAYO PARA LA MEDICION CUANTITATIVA DE LA PROGESTERONA IN VITRO CON EL ANALIZADOR IMMULITE -IMMULITE 1000 EN SUERO | KIT POR 100 DETERMINACIONES | 2 - 8ºC | SIEMENS HEALTHCARE DIAGNOSTICS PRODUCTS LIMITED | INGLATERRA | 12 MESES
23-02-2022 | 2353 | RECOMLINE HCV IGG | ENTELEQUI | ENS.CUALITATIVO PARA LA DETECCION DE ANTICUERPOS IGG CONTRA EL VIRUS DE LA HEPATITIS C (VHC) ENSUERO O PLASMA HUMANO.IVD | KIT DE REACTIVOS EN CAJA DE CARTON PARA 20 DETERMINACIONES | 2-8 °C | MIKROGEN GMBH | ALEMANIA | 15 MESES
10-06-2021 | 2354 | IMMULITE/ IMMULITE 1000 CORTISOL | MEDLAB BOLIVIA LTDA. | ENSAYO INMUNOENSAYO ENZIMAT.QUIMIOLUMINISCENTE COMPETITIVO EN FASE SOL.P/LA MED.CUANTIT.DEL CORTISOLEN SUERO P/DX.IN VITRO C/LOS ANALI Z.IMMULITE | KIT POR 100 DETERMINACIONES | DE 2ºC- 8ºC | SIEMENS HEALTHCARE DIAGNOSTICS PRODUCTS LIMITED | INGLATERRA | 6 MESES
19-07-2021 | 2355 | IMMULITE / IMMULITE 1000 LH | MEDLAB BOLIVIA LTDA. | ENSAYO DE DETEMINACION QUIMIOLUMINSCENTE DE LH EN SUERO, IN VITRO CON LOS ANALIZADORES IMMULITE 2000 | KIT POR 100 DETERMINACIONES | 2ºC - 8ºC | SIEMENS HEALTHCARE DIAGNOSTICS PRODUCTS LIMITED | INGLATERRA | 12 MESES
22-07-2021 | 2356 | IMMULITE / IMMULITE 1000 THIRD GENERATION TSH | MEDLAB BOLIVIA LTDA. | ENS.INMUNOMETRICO C/2 SITIOS DE UNION QUIMIOLUMINISCENTE EN FASE SOL.P/LA MED.CUANTIT.DE TIROTROPINA(TSH) EN SUERO,IN VITRO C/LOS ANALIZ.IMMULITE | KIT POR 100 Y 500 DETERMINACIONES | 2ºC -8ºC | SIEMENS HEALTHCARE DIAGNOSTICS PRODUCTS LIMITED | INGLATERRA | 12 MESES
15-09-2021 | 2357 | MAGLUMI CMV IGG (CLIA) | BIOTECH BOLIVIA LTDA. | USO IN VITRO PARA LA DETERMINACION CUALITATIVA DE IGG CMV EN SUERO HUMANO PARA AYUDAR AL DIAGNOSTICO DE INFECCION POR CMV. | KIT X 50 O 100 TEST | 2-8 °C | SHENZHEN NEW INDUSTRIES BIOMEDICAL ENERGINEERING CO.,LTD. | REP. POPULAR DE CHINA | 12 MESES
11-06-2021 | 2358 | MAGLUMI IGM (CLIA) | BIOTECH BOLIVIA LTDA. | DETERMINACION CUANTITATIVA DE INMUNOGLOBULINA M (IGM) EN SUERO HUMANO | KIT X 50 TEST/ KIT X 100 TEST | 2-8 ° C | SHENZHEN NEW INDUSTRIES BIOMEDICAL ENGINEERING CO.LTD | REP. POPULAR DE CHINA | 12 MESES
11-06-2021 | 2359 | MAGLUMI FK 506 (CLIA) | BIOTECH BOLIVIA LTDA. | DETERMINACION CUANTITATIVA DE FK 506 EN SANGRE ENTERA HUMANA | KIT X 100 TEST/ KIT 050 TEST | 2-8 ° C | SHENZHEN NEW INDUSTRIES BIOMEDICAL ENGINEERING CO.LTD. | REP. POPULAR DE CHINA | 12 MESES
15-09-2021 | 2360 | MAGLUMI INTACT PTH (CLIA) | BIOTECH BOLIVIA LTDA. | USO IN VITRO P/LA DET.CUANTITATIVA DE LA HORMONA PARATIROIDEA INTACTA (PTH INTACTA) EN SUERO HUMANO. | KIT 100 TEST/ KIT 50 TEST | 2-8 °C | SHENZHEN NEW INDUSTRIES BIOMEDICAL ENERGINEERING CO.LTD. | REP. POPULAR DE CHINA | 12 MESES
17-06-2021 | 2361 | MAGLUMI RUBELLA IGG (CLIA) | BIOTECH BOLIVIA LTDA. | DETERMINACION CUALITATIVA DE IGG ANTI RUBEOLA (RUBELLA IGG) EN SUERO HUMANO, MEDIANTE QUIMIOLUMINISCENCIA | KIT 50 TEST/ KIT 100 TEST | 2-8 °C | SHENZHEN NEW INDUSTRIES BIOMEDICAL ENGINEERING CO,LTD. | REP. POPULAR DE CHINA | 12 MESES
05-08-2021 | 2362 | MAGLUMI 25-OH VITAMIN D (CLIA) | BIOTECH BOLIVIA LTDA. | DETERMINACION CUANTITATIVA DE 25-OH VITAMINA D (25-OH VITAMIN D) EN SUERO HUMANO | KIT 100 TEST/ KIT 50 TEST | 2-8 °C | SHENZHEN NEW INDUSTRIES BIOMEDICAL ENGINEERING CO.LTD. | REP. POPULAR DE CHINA | 12 MESES
15-09-2021 | 2363 | MAGLUMI IGE (CLIA) | BIOTECH BOLIVIA LTDA. | USO IN VITRO PARA LA DET. CUALITATIVADE INMUNOGLOBULINA E (IGE) EN SUERO HUMANO. | KIT 100 TEST/ KIT 50 TEST | 2-8 ° C | SHENZHEN NEW INDUSTRIES BIOMEDICAL ENERGINEERING CO.,LTD. | REP. POPULAR DE CHINA | 12 MESES
17-06-2021 | 2364 | MAGLUMI FERRITIN (CLIA) | BIOTECH BOLIVIA LTDA. | DETERMINACION CUANTITATIVA DE FERRITINA (FERRITIN) EN SUERO HUMANO, MEDIANTE QUIMIOLUMINISCENCIA | KIT X100 TEST/ KIT X 050 TEST | 2-8 ° C | SHENZHEN NEW INDUSTRIES BIOMEDICAL ENGINEERING CO.LTD. | REP. POPULAR DE CHINA | 12 MESES
20-08-2021 | 2365 | MAGLUMI IGG (SERUM ANALYSIS) (CLIA) | BIOTECH BOLIVIA LTDA. | DETERMINACION CUANTITATIVA DE INMUNOGLOBULINA G (IGG) EN SUERO.POR QUIMIOLUMINISCENCIA | KIT DE 100 TEST, KIT X 50 TEST. | 2-8 °C | SHENZHEN NEW INDUSTRIES BIOMEDICAL ENGINEERING CO,LTD | REP. POPULAR DE CHINA | 12 MESES
11-06-2021 | 2366 | MAGLUMI ANTI-HBC (CLIA) | BIOTECH BOLIVIA LTDA. | DETERMINACION CUALITATIVA DEL ANTICUERPO CONTRA ANTIGENO CENTRAL DE LA HEPATITIS B (ANTI-HBC) EN SUERO HUMANO | KIT X 100 TEST/ KIT X 50 TEST. | 2-8 °C | SHENZHEN NEW INDUSTRIES BIOMEDICAL ENGINEERING CO.LTD. | REP. POPULAR DE CHINA | 12 MESES
09-06-2021 | 2367 | MAGLUMI IGA (URINE ANALYSIS) (CLIA) | BIOTECH BOLIVIA LTDA. | DETERMINACION CUANTITATIVA DE INMUNOGLOBULINA A (IGA) EN ORINA MEDIANTE QUIMIOLUMINISCENCIA. | KIT X 50 O 100 TEST | 2-8 °C | SHENZHEN NEW INDUSTRIES BIOMEDICAL ENGINEERING CO.LTD. | REP.POPULAR DE CHINA | 12 MESES
15-09-2021 | 2368 | MAGLUMI RUBELLA IGM (CLIA) | BIOTECH BOLIVIA LTDA. | USO IN VITRO PARA LA DET. CUALIT.DE IGM RUBEOLA EN SUERO HUMANO POR QUIMIOLUMINISCENCIA | KIT 100 TEST/ KIT 50 TEST | 2-8°C | SHENZHEN NEW INDUSTRIES BIOMEDICAL ENERGINEERING CO., LTD. | REP. POPULAR DE CHINA | 12 MESES
11-06-2021 | 2369 | MAGLUMI CMV IGM (CLIA) | BIOTECH BOLIVIA LTDA. | DETERMINACION CUALITATIVA DE IGM ANTI CMV EN SUERO PARA DETECTAR INFECCION POR CMV. | KIT X 50 TEST/KIT X 100 TEST | 2-8 °C | SHENZHEN NEW INDUSTRIES BIOMEDICAL ENGINEERING CO.LTD. | REP. POPULAR DE CHINA | 12 MESES
09-06-2021 | 2370 | MAGLUMI IGA (SERUM ANALYSIS) (CLIA) | BIOTECH BOLIVIA LTDA. | DETERMINACION CUANTITATIVA DE INMUNOGLOBULINA A (IGA) EN SUERO HUMANO, POR METODO DE QUIMIOLUMINISCENCIA | KIT 100 TEST/ KIT 50 TEST | 2-8 °C | SHENZHEN NEW INDUSTRIES BIOMEDICAL ENGINEERING CO.LTD. | REP.POPULAR DE CHINA | 12 MESES
09-06-2021 | 2371 | MAGLUMI CA 50 (CLIA) | BIOTECH BOLIVIA LTDA. | DETERMINACION CUANTITATIVA DEL ANTIGENO ASOCIADO AL CANCER 50 (CA 50) EN SUERO HUMANO,MEDIANTE QUIMIOLUMINISCENCIA | KIT X 50 DETERMINACIONES; KIT X 100 DETERMINACIONES | 2-8 °C | SHENZHEN NEW INDUSTRIES BIOMEDICAL ENGINEERING CO.LTD | REP.POPULAR DE CHINA | 12 MESES
05-08-2021 | 2372 | MAGLUMI IGG (URINE ANALYSIS) (CLIA) | BIOTECH BOLIVIA LTDA. | USO IN VITRO, P/LA DETERMINACION CUANTITATIVA DE INMUNOGLOBULINA G (IGG) EN ORINA HUMANA, METODO QUIMIOLUMINISCENCIA | KIT DE 100 TEST / KIT DE 50 TEST | 2-8 °C | SHENZHEN NEW INDUSTRIES BIOMEDICAL ENGINEERING CO, LTD. | REP. POPULAR DE CHINA | 12 MESES
26-04-2021 | 2373 | ANTI-CHLAMYDIA TRACHOMATIS IGG | ENTELEQUI | ELISA PARA LA CUANTIFICACION DE AC. IGG FRENTE A CHLAMYDIA TRACHOMATIS EN SUERO O PLASMA HUMANO. | KIT DE REACTIVOS PARA 24 DETERMINACIONES Y/O PRUEBAS | 2-8 °C | ORGENTEC DIAGNOSTIKA GMBH | ALEMANIA | 15 MESES
06-07-2021 | 2376 | IMMULITE / IMMULITE 1000 µ-CAPTURA TOXOPLASMA IGM | MEDLAB BOLIVIA LTDA. | DETECCION CUALITATIVA DE ANTICUERPOS IGM ANTI-TOXOPLASMA GONDII EN SUERO,PLASMA,EDTA,HEPARINA,USO IN VITRO,CON ANALIZADOR IMMULITE E IMMULITE1000. | KIT POR 100 DETERMINACIONES | 2º- 8ºC | SIEMENS HEALTCARE DIAGNOSTICS PRODUCTS LIMITED | INGLATERRA | 12 MESES
19-07-2021 | 2377 | IMMULITE/INMULITE 1000 ERYTHROPOIETIN (EPO) | MEDLAB BOLIVIA LTDA. | ENSAYO PARA LA DETECCION CUANTITATIVA DE ERITROPOYETINA (EPO), EN SUERO O PLASMA HEPARINIZADO, COMO APOYO EN DX DE ANEMIAS. | KIT X 100 DETERMINACIONES | 2-8 ° C | SIEMENS HEALTHCARE DIAGNOSTICS PRODUCTS LIMITED | INGLATERRA | 12 MESES
12-04-2021 | 2378 | ANTI-MPO | ENTELEQUI | PRUEBA DE ELISA PARA CUANTIFICACION DE IGG FRENTE A MYELOPEROXIDASA EN SUERO O PLASMA HUMANO. | KIT DE REACTIVOS PARA 24 DETERMINACIONES Y/O PRUEBAS | 2-8 °C | ORGENTEC DIAGNOSTIKA GMBH | ALEMANIA | 15 MESES
26-04-2021 | 2379 | ANTI-CCP HS (HIGH SENSITIVE) | ENTELEQUI | ELISA PARA LA CUANTIFICACION DE IGG FRENTE A CCP EN MUESTRAS DE SUERO O PLASMA HUMANO. | KIT DE REACTIVOS EN CAJA DE CARTON PARA 24 DET. Y/O PRUEBAS | 2 - 8°C | ORGENTEC DIAGNOSTIKA GMBH. | ALEMANIA | 15 MESES
23-04-2021 | 2380 | ANA DETECT | ENTELEQUI | SIST.ELISA P/LA DET.CUALIT.DE ACS TIPO IGG FRENTE A POLYNUCLEOSOMES,MONONUCLEOSOMES,HISTONE COMPLEX,H1,H2A,H2B,3,H4,PM-SCL-100,CENTROMERE B EN ¦M¦ SH | KIT DE REACTIVOS PARA 24 DETERMINACIONES | 2-8 °C | ORGENTEC DIAGNOSTIKA GMBH | ALEMANIA | 15 MESES
11-05-2021 | 2381 | ANTI-CHLAMYDIA TRACHOMATIS IGM ABS | ENTELEQUI | ES UN SIST.DE PBA.BASADO EN EL SIST.ELISA P/LA MED.CUANTIT.DE LOS ACS.TIPO IGM FRENTE A C.TRACHOMATIS EN ¦M¦ DE SUERO HUM./PLASMA.P/USO IN VITRO | KIT DE REACTIVOS PARA 24 DETERMINACIONES Y/O PRUEBAS | 2-8 °C | ORGENTEC DIAGNOSTIKA GMBH | ALEMANIA | 15 MESES
29-06-2021 | 2391 | PANBIO LEPTOSPIRA IGM ELISA | PHARMATECH BOLIVIANA S.A. | DETECCION CUALITATIVA DE ANTICUERPOS IGM CONTRA LEPTOSPIRAS EN SUERO HUMANO. | KIT DE REACTIVOS EN CAJA DE CARTON PARA 96 DET. (PRUEBAS) | 2 - 8ºC | ABBOTT DIAGNOSTICS KOREA INC. | REPUBLICA DE KOREA | 18 MESES
17-08-2021 | 2395 | LIPIDOS TOTALES | INTER SCIENCE LTDA. | ENSAYO PARA LA DETERMINACION CUANTITATIVA DE LIPIDOS TOTALES EN SUERO O PLASMA. SOLO USO IN VITRO. | KIT CON R1:1X50ML,R2: 5X10ML, CAL:1X5 ML. | 2-8 °C | SPINREACT | ESPAÑA | 24 MESES
06-09-2021 | 2415 | TOXOPLASMA GONDII IGG ELISA | IMPORTADORA Y LABORAT A.T.M. ATENCION TOTAL S | DETERMINACION DE ANTICUERPOS DE LA CLASE IGG CONTRA TOXOPLASMA GONDII EN SUERO Y PLASMA HUMANO, PRUEBA RAPIDA | KIT X 96 DETERMINACIONES | 2-8 °C | DRG INTERNACIONAL INC | ESTADOS UNIDOS | 12 MESES
29-07-2021 | 2416 | FLUID PACK | INTER SCIENCE LTDA. | PAQUE DE FLUIDOS PARA USO CON LOS EQUIPOS DE DIAMOND SMARTLYTE, CARELYTE, GEMLYTE Y EQUIPOS ROCHE AVL 91XX, USO IN VITRO. | CAJA X 1 PACK (620 ML DE LIQUIDO) | 18-25 °C | DIAMOND DIAGNOSTIC, INC | ESTADOS UNIDOS | 24 MESES
06-09-2021 | 2417 | FOSFORO | INTER SCIENCE LTDA. | MET.DEL ENSAYO FOSFORO MOLIBDATO P/LA DET.DEL FOSFORO INORG.EN MUESTRAS DE SANGRE,ORINA Y LIQ.AMNIOTICO C/REACC.DE PUNTO FINAL.SOLO USO IN VITRO | KIT PARA 100 DETERMINACIONES, PATRON INCLUIDO | 2-8°C | LABTEST DIAGNOSTICA S.A. | BRASIL | 24 MESES
15-09-2021 | 2420 | H. PYLORI IGG ELISA | IMPORTADORA Y LABORAT A.T.M. ATENCION TOTAL S | ENSAYO INMUNOABS.LIGADO A ENZIMAS P/LA DET.CUANTIT. DE ACS.IGG DE H.PYLORI EN ¦M¦ DE SUERO HUM, SOLO P/USO DE DX IN VITRO | KIT X 96 PRUEBAS | 2-8 °C | DIAGNOSTIC AUTOMATION / CORTEZ DIAGNOSTICS, INC. | ESTADOS UNIDOS | 12 MESES
15-09-2021 | 2423 | HAV IGG ELISA | IMPORTADORA Y LABORAT A.T.M. ATENCION TOTAL S | ENSAYO INMUNOABSORBENTE LIGADO A ENZIMAS P/LA DET.CUANTIT.DE ACS.IGG CONTRA EL VIRUS DE LA HEPATITIS A EN ¦M¦ SUERO/PLASMA HUM.P/DX.IN VITRO | KIT X 96 PRUEBAS | 2-8 °C | DIAGNOSTIC AUTOMATION / CORTEZ DIAGNOSTICS, INC | ESTADOS UNIDOS | 12 MESES
06-09-2021 | 2424 | EBV VCA IGG ELISA | IMPORTADORA Y LABORAT A.T.M. ATENCION TOTAL S | DETERMINACION CUALITATIVA DE ANTICUERPOS DE CLASE IGG A EPSTEIN BARR VIRUS EN SUERO, PRUEBA RAPIDA | KIT X 96 DETERMINACIONES | 2-8 ° C | DRG INTERNACIONAL INC | ESTADOS UNIDOS | 12 MESES
06-09-2021 | 2425 | HSV 2 IGM (HERPES) ELISA | IMPORTADORA Y LABORAT A.T.M. ATENCION TOTAL S | DETERMINACION CUALITATIVA Y SEMICUANTITATIVA DE ANTICUERPOS DE CLASE IGM A HSV-2 EN SUERO, | KIT X 96 DETERMINACIONES | 2-8 °C | DRG INTERNACIONAL INC | ALEMANIA | 18 MESES | 02-06-2024
06-09-2021 | 2426 | FSH ELISA | IMPORTADORA Y LABORAT A.T.M. ATENCION TOTAL S | DETERMINACION CUANTITATIVA DE LA HORMONA FOLICULO ESTIMULANTE (FSH) EN SUERO, PRUEBA RAPIDA | KIT X 96 DETERMINACIONES | 2-8 °C | DRG INTERNACIONAL INC | ESTADOS UNIDOS | 12 MESES
06-09-2021 | 2427 | B-HCG ELISA | IMPORTADORA Y LABORAT A.T.M. ATENCION TOTAL S | DETERMINACION CUANTITATIVA DE LA GONADOTROPINA CORIONICA HUMANA TOTAL DE (HCG Y B-HCG) | KIT X 96 DETERMINACIONES | 2-8 °C | DRG INTERNACIONAL INC | ESTADOS UNIDOS | 12 MESES
05-07-2021 | 2429 | H. PYLORI IGM ELISA | IMPORTADORA Y LABORATORIOS A.T.M. SRL | ENSAYO DE INMUNOABSORCION PARA LA EVALUACION DEL ESTADO SEROLOGICO DEL H. PYLORI EN SUERO EN PACIENTES GASTROINTESTINALES | KIT X 96 DETERMINACIONES | 2.-8 ° C | DIAGNOSTIC AUTOMATION / CORTEZ DIAGNOSTICS, INC. | ESTADOS UNIDOS | 12 MESES
15-09-2021 | 2430 | RUBELLA IGM ELISA | IMPORTADORA Y LABORAT A.T.M. ATENCION TOTAL S | ENS.INMUNOABS.LIGADO A ENZIMAS P/LA DET.CUANTIT.Y CUALIT.DE ACS.DE CLASE IGM CONTRA EL VIRUS DE LA RUBEOLA EN ¦M¦ DE SUERO/PLASMA,P/USO DX IN VITRO | KIT X 96 PRUEBAS | 2-8 ° C | DRG INTERNATIONAL, INC | ESTADOS UNIDOS | 18 MESES | 25-03-2024
01-09-2021 | 2431 | PR3 (C-ANCA) ELISA | IMPORTADORA Y LABORAT A.T.M. ATENCION TOTAL S | DETERMINACION ELISA CUANTITATIVADE ANTICUERPOS CONTRA PR3 EN SUERO. | KIT X 96 DETERMINACIONES | 2-8 °C | DIAGNOSTIC AUTOMATION / CORTEZ DIAGNOSTICS, INC | ESTADOS UNIDOS | 18 MESES
06-09-2021 | 2432 | TSH ELISA | IMPORTADORA Y LABORAT A.T.M. ATENCION TOTAL S | ENS.INMUNOABSORBENTE LIGADO A ENZ.P/DET.CUANTIT.LA HORMONA ESTIMULANTE DE LA TIROIDES(TSH)EN SUERO HUM/SOLO P/USO IN VITRO | KIT X 96 PRUEBAS | 2-8 °C | DIAGNOSTIC AUTOMATION / CORTEZ DIAGNOSTICS, INC. | ESTADOS UNIDOS | 18 MESES
15-09-2021 | 2433 | ECHINOCOCCUS IGG ELISA | IMPORTADORA Y LABORAT A.T.M. ATENCION TOTAL S | ENS.INMUNOABS.LIGADO A ENZ.P/LA DET.CUALIT. Y SEMICUANTIT.DE ACS.DE IGG CONTRA ECHINOCOCCUS EN ¦M¦ DE SUERO/PLASMA.P/USO IN VITRO | KIT X 96 PRUEBAS | 2-8 °C | DRG INTERNATIONAL INC. | ESTADOS UNIDOS | 12 MESES
15-09-2021 | 2434 | CRP - HS (PROTEINA C REACTIVA) ELISA | IMPORTADORA Y LABORAT A.T.M. ATENCION TOTAL S | DETERMINACION CUANTITATIVA DE LA PROTEINA C REACTIVA (CRP) EN SUERO HUMANO | KIT X 96 PRUEBAS | 2-8 °C | DRG INTERNATIONAL INC | ESTADOS UNIDOS | 12 MESES
15-09-2021 | 2435 | HSV 1 IGG (HERPES) ELISA | IMPORTADORA Y LABORAT A.T.M. ATENCION TOTAL S | ENS.INMUNOABS.LIGADO A ENZ.P/LA DET.CUALIT.Y SEMICUANTIT.DE ACS.DE CLASE IGG CONTRA EL VIRUS DEL HERPES SIMPLE TIPO1 EN ¦M¦DE SUERO/PLASMA.IN VITRO | KIT X 96 PRUEBAS | 2-8 °C | DRG INTERNATIONAL ,INC | ESTADOS UNIDOS | 12 MESES
15-09-2021 | 2438 | HGH ELISA | IMPORTADORA Y LABORAT A.T.M. ATENCION TOTAL S | ENS.INMUNOABS.LIGADO A ENZ.P/LA DET.CUANTIT.DE LA ¦C¦ DE LA HORMONA DE CRECIMIENTO HUM.(HCG)EN ¦M¦DE SUERO HUM,P/USO DE DX.IN VITRO | KIT X 96 PRUEBAS | 2-8 °C | DRG INTERNATIONAL. INC | ESTADOS UNIDOS | 18 MESES | 24-04-2024
06-09-2021 | 2439 | ACTH ELISA | IMPORTADORA Y LABORAT A.T.M. ATENCION TOTAL S | DETERMINACION CUANTITATIVA DE ACTH (HORMONA ADRENOCORTICOTROPIC) EN EL PLASMA HUMANO | KIT X 96 DETERMINACIONES | 2-8 °C | DRG INTERNACIONAL INC | ESTADOS UNIDOS | 12 MESES
06-09-2021 | 2440 | LH SERUM ELISA | IMPORTADORA Y LABORAT A.T.M. ATENCION TOTAL S | DETERMINACION CUANTITATIVA DE LA HORMONA LUTEINIZANTE (LH) EN SUERO. | KIT X 96 DETERMINACIONES | 2-8 ° C | DRG INTERNACIONAL INC. | ALEMANIA | 12 MESES
15-09-2021 | 2442 | HSV 2 IGG (HERPES) ELISA | IMPORTADORA Y LABORAT A.T.M. ATENCION TOTAL S | ENS.INMUNOABS.LIGADO A ENZ.P/LA DET.CUALIT.YSEMCUANTIT.DE ACS.DE CLASE IGG CONTRA EL VIRUS DEL HERPES SIMPLE TIPO 2 EN ¦M¦ DE SUERO/PLASMA.P/DX.IN VIT | KIT X 96 PRUEBAS | 2-8 ° C | DRG INTERNATIONAL, INC. | ESTADOS UNIDOS | 12 MESES
15-09-2021 | 2444 | ANTI- TG-AB ELISA | IMPORTADORA Y LABORAT A.T.M. ATENCION TOTAL S | DETERMINACION CUANTITATIVA DE ANTICUERPOS DE CLASE IGG CONTRA THYROGLOBULINA (TG) EN SUERO O PLASMA HUMANO | KIT X 96 PRUEBAS | 2-8 °C | DRG INTERNATIONAL, INC | ESTADOS UNIDOS | 18 MESES
10-12-2021 | 2447 | H. PYLORI IGA ELISA | IMPORTADORA Y LABORAT A.T.M. ATENCION TOTAL S | ENSAYO DE INMUNOABSORCION PARA LA EVALUACIONDEL ESTADO SEROLOGICO DEL H. PYLORI EN PACIENTES CON SINTOMAS GASTROINTESTINALES | KIT X 96 PRUEBAS | 2-8 °C | DIAGNOSTIC AUTOMATION / CORTEZ DIAGNOSTICS, INC. | ESTADOS UNIDOS | 12 MESES
04-11-2021 | 2449 | AFP ELISA (ALFA FETOPROTEINA) | IMPORTADORA Y LABORAT A.T.M. ATENCION TOTAL S | DETECCION DE CANCER TESTICULAR CARCINOMA HEPATOCELULAR | KIT X96 PRUEBAS | 2-8 ° C | DRG INTERNACIONAL INC | ESTADOS UNIDOS | 12 MESES
04-11-2021 | 2450 | PROGESTERONE ELISA | IMPORTADORA Y LABORAT A.T.M. ATENCION TOTAL S | DETERMINACION CUANTITATIVA DE PROGESTERONA EN SUERO O PLASMA | KIT X96 PRUEBAS | 2-8 °C | DRG INTERNACCIONAL INC | ESTADOS UNIDOS | 12 MESES
04-11-2021 | 2451 | T3 ELISA | IMPORTADORA Y LABORAT A.T.M. ATENCION TOTAL S | ENS.INMUNOABS.LIGADO A ENZ.P/LA DET.CUANTIT.DE LA CONCENTRACION DE TRIYODOTIRONINA (T3) EN SUERO.PARA USO DE DX IN VITRO | KIT X96 PRUEBAS | 2-8°C | DRG INTERNATIONAL, INC | ESTADOS UNIDOS | 18 MESES | 25-03-2024
26-07-2021 | 2454 | TPHA | IMPORT Y DIST DE INS DE LAB Y FAR ILABFARMA S | DETERMINACION CUALITATIVA Y SEMICUANTITATIVA DE ANTICUERPOS ANTI-TREPONEMA PALLIDUM EN SUERO HUMANO, MEDIANTE HEMAGLUTINACION EN MICROPLACA | 200 TEST | 2-8 °C | LINEAR CHEMICALS, S.L. | ESPAÑA | 18 MESES
12-08-2022 | 2455 | FECAL OCCULT BLOOD CASSETTE | IMPORT Y DIST DE INS DE LAB Y FAR ILABFARMA S | INMUNO-ENSAYO CUALITATIVO EN SANDWICH PARA DETECCION DE HEMOGLOBINA EN HECES (FOB), SE DETECTA CON LA AYUDA DE ANTICUERPOS ESPECIFICOS. | 25 TEST | 2-30 °C | LINEAR CHEMICAL S.L. | ESPAÑA | 18 MESES
04-11-2021 | 2456 | CEA ELISA | IMPORTADORA Y LABORAT A.T.M. ATENCION TOTAL S | DETERMINACION CUANTITATIVA DE LA CONCENTRACION DE ANTIGENO DE CANCER EN SUERO HUMANO (CEA). | KIT X96 PRUEBAS | 2-8 °C | DRG INTERNACIONAL INC | ESTADOS UNIDOS | 18 MESES | 24-05-2024
04-11-2021 | 2457 | BRUCELLA IGG ELISA | IMPORTADORA Y LABORAT A.T.M. ATENCION TOTAL S | ENS.INMUNOABS.LIGADO A ENZ.P/LA DET.CUALIT.Y SEMICUANTIT.DE ACS DE CLASE IGG CONTRA BRUCELLA EN SUERO Y PLASMA.P/USO DE DX IN VITRO | KIT X96 PRUEBAS | 2-8 °C | DRG INTERNATIONAL, INC | ESTADOS UNIDOS | 11 MESES
04-11-2021 | 2458 | PTH INTACT ELISA | IMPORTADORA Y LABORAT A.T.M. ATENCION TOTAL S | DETERMINACION CUANTITATIVA DE HORMONA PARATORIODEA (PTH) EN SUERO HUMANO. | KIT X 96 PRUEBAS | 2-8°C | DRG INTERNACIONAL INC | ESTADOS UNIDOS | 12 MESES
04-11-2021 | 2459 | MYCOPLASMA PNEUMONIAE IGM ELISA | IMPORTADORA Y LABORAT A.T.M. ATENCION TOTAL S | MEDICION DE ANTICUERPOS DE CLASE IGM CONTRA MYCOPLASMA PNEUMONIAE EN SUERO | KIT X96 PRUEBAS | 2-8°C | DRG INTERNACIONAL INC | ESTADOS UNIDOS | 12 MESES
04-11-2021 | 2460 | MYCOPLASMA PNEUMONIAE IGG ELISA | IMPORTADORA Y LABORAT A.T.M. ATENCION TOTAL S | DETERMINACION CUANTITATIVA Y SEMICUANTITATIVA DE ANTICUERPOS DE CLASE IGG CONTRA MYCOPLASMA EN SUERO | KIT X 96 PRUEBAS | 2-8 °C | DRG INTERNACIONAL INC | ESTADOS UNIDOS | 12 MESES
04-11-2021 | 2461 | EBV - VCA IGM ELISA | IMPORTADORA Y LABORAT A.T.M. ATENCION TOTAL S | ENS.INMUNOABS.LIGADO A ENZ.P/DET.CUALITATIVA Y SEMICUANT.DE ACS DE CLASE IGM CONTRA EPSTEIN-BARR VIRUS(VCA)EN SUERO/PLASMA HUM.P/USO DX.IN VITRO | KIT X96 PRUEBAS | 2-8 °C | DRG INTERNATIONAL, INC | ESTADOS UNIDOS | 12 MESES
04-11-2021 | 2462 | BRUCELLA IGM ELISA | IMPORTADORA Y LABORAT A.T.M. ATENCION TOTAL S | DETERMINACION DE ANTICUERPOS IGM CONTRA BRUCELLA EN SUERO O PLASMA. | KIT X96 PRUEBAS | 2-8 °C | DRG INTERNACIONAL INC | ESTADOS UNIDOS | 18 MESES | 15-03-2024
04-11-2021 | 2464 | CHROMAGAR | MICROBIOKIT | MEDIO DE CULTIVO DIFERENCIAL CROMOGENICO PARA DETECCION Y AISLAMIENTO DE DIFERENTES TIPOS DE MICROORGANISMOS EN MUESTRAS CLINICAS | VER EN COMPONENTES | 15-30°C | CHROMAGAR | FRANCIA | 36 MESES
01-09-2021 | 2468 | BRUCELLA IGM | INTER SCIENCE LTDA. | ENZIMOINMUNOENSAYO PARA LA DETERMINACION CUALITATIVA DE ANTICUERPOS IGM ESPECIFICA CONTRA BRUCELLA EN SUERO O PLASMA | KIT X 96 DETERMINACIONES | 2-8 °C | GOLD STANDARD DIAGNOSTICS FRANKFURT GMBH | ALEMANIA | 18 MESES | 02-07-2024
29-07-2021 | 2470 | TOXOPLASMA GONDII IGM µ-CAPTURE | INTER SCIENCE LTDA. | ENZIMOINMUNOENSAYO UTILIZADO PARA LA DETERMINACION CUALITATIVA DE ANTICUERPOS IGM ESPECIFICOS CONTRA TOXOPLASMA GONDII EN SUERO O PLASMA HUMANO. | KIT X 96 DETERMINACIONES | 2-8 °C | GOLD STANDARD DIAGNOSTICS FRANKFURT GMBH | ALEMANIA | 12 MESES | 13-09-2024
06-09-2021 | 2471 | RUBELLA VIRUS IGM µ-CAPTURE | INTER SCIENCE LTDA. | DET.INMUNOENZIMAT.CUALIT.DE ACS.ESPECIF.CONTRA RUBELLA VIRUS IGM µ-CAPTURE SE BASA EN LA TEC.ELISA P/DET.EN SUERO/PLASMA HUM.P/USO IN VITRO | KIT X 96 DETERMINACIONES | 2-8 °C | GOLD STANDARD DIAGNOSTICS FRANKFURT GMBH | ALEMANIA | 18 MESES | 02-07-2024
02-08-2021 | 2472 | EPSTEIN-BARR VIRUS (VCA) IGG | INTER SCIENCE LTDA. | DET.INMUNOENZIMAT.ELISA P/DET.CUALIT.DE ACS.IGG ESPECIF.CONTRA EBV-VCA EN SUERO O PLASMA(CITRATO,HEPARINA)HUM.P/USO IN VITRO | KIT X 96 DETERMINACIONES | 2-8 °C | GOLD STANDARD DIAGNOSTICS FRANKFURT GMBH. | ALEMANIA | 18 MESES | 10-07-2024
18-05-2022 | 2476 | CHLAMYDIA TRACHOMATIS IGA | INTER SCIENCE LTDA. | ENZIMOINMUNOENSAYO UTILIZADO PARA LA DETERMINACION CUALITATIVA DE ANTICUERPOS IGA ESPECIFICA CONTRA CHLAMYDIA TRACHOMATIS EN SUERO O PLASMA HUMANO | KIT X 96 DETERMINACIONES | 2-8 °C | GOLD STANDARD DIAGNOSTICS FRANKFURT GMBH | ALEMANIA | 18 MESES | 02-07-2024
29-05-2023 | 2477 | TSH | INTER SCIENCE LTDA. | MET.INMUNOENZIMATICO P/LA DETERMINACION CUANTIT.DE TSH (HORMONA ESTIMULANTE DE LA TIROIDES) EN SUERO O PLASMA (CITRATO,HEPARINA)HUMANO USO IN VITRO. | KITX 96 DETERMINACIONES | 2-8 °C | GOLD STANDARD DIAGNOSTICS FRANKFURT GMBH | ALEMANIA | 18 MESES | 20-08-2024
29-07-2021 | 2481 | TOXOPLASMA GONDII IGG | INTER SCIENCE LTDA. | ENZIMOINMUNOENSAYO UTILIZADO PARA LA DETERMINACION CUALITATIVA DE ANTICUERPOS IGG ESPECIFICOS CONTRA T. GONDII EN SUERO O PLASMA | KIT X 96 DETERMINACIONES | 2-8 °C | GOLD STANDARD DIAGNOSTICS FRANKFURT GMBH | ALEMANIA | 18 MESES | 13-09-2024
05-10-2021 | 2482 | FERRITIN | INTER SCIENCE LTDA. | METODO INMUNOENZIMATICO COLORIMETRICO PARA LA DETERMINACION CUANTITATIVA DE FERRITINA EN SUERO O PLASMA HUMANO. | KIT X 96 DETERMINACIONES | 2-8 °C | GOLD STANDARD DIAGNOSTICS FRANKFURT GMBH. | ALEMANIA | 21 MESES | 26-08-2024
02-08-2021 | 2487 | IGE | INTER SCIENCE LTDA. | METODO INMUNOENZIMATICO COMPETITIVO Y COLORIMETRICO PARA LA DETERMINACION CUANTITATIVA DE IGE EN SUERO O PLASMA HUMANO | KIT X 96 DETERMINACIONES | 2-8 °C | GOLD STANDARD DIAGNOSTICS FRANKFURT GMBH | ALEMANIA | 21 MESES | 02-07-2024
24-05-2022 | 2494 | PROLACTIN | INTER SCIENCE LTDA. | METODO INMUNOENZIMATICO COLORIMETRICO (ELISA) PARA LA DETERMINACION CUANTITATIVA DE PROLACTINA EN SUERO HUMANO. | KIT X 96 DETERMINACIONES | 2-8 °C | GOLD STANDARD DIAGNOSTICS FRANKFURT GMBH | ALEMANIA | 18 MESES | 08-10-2024
17-03-2023 | 2495 | ANDROSTENEDIONE | INTER SCIENCE LTDA. | MET.COMPETITIVO INMUNOENZIMATICO COLORIMETRICO P/LA DET.CUANTITATIVA DE LA CONCENTRACION DE ANDROSTENEDIONE EN SUERO O PLASMA HUM. IVD | KIT X 96 DETERMINACIONES | 2-8 °C | GOLD STANDARD DIAGNOSTICS FRANKFURT GMBH. | ALEMANIA | 18 MESES | 02-09-2024
06-09-2021 | 2500 | 17-OH PROGESTERONE | INTER SCIENCE LTDA. | METODO COLORIMETRICO INMUNOENZIMATICO COMPETITIVO P/LA DETERMIANCION CUANTIT,DE 17-OH PROGESTERONA EN SUERO/PLASMA HUM.PARA USO IN VITRO | KIT X 96 DETERMINACIONES | 2-8 °C | GOLD STANDARD DIAGNOSTICS FRANKFURT GMBH | ALEMANIA | 18 MESES | 16-09-2024
29-07-2021 | 2503 | TOXOPLASMA GONDII IGA | INTER SCIENCE LTDA. | ENZIMOINMUNOENSAYO PARA LA DETERMINACIONCUALITATIVA DE ANTICUERPO IGA ESPECIFICO CONTRA TOXOPLASMA GONDII EN SUERO O PLASMA HUMANO. | KIT X 96 DETERMINACIONES | 2-8 °C | GOLD STANDARD DIAGNOSTICS FRANKFURT GMBH. | ALEMANIA | 18 MESES | 03-07-2024
29-07-2021 | 2504 | PROGESTERONE | INTER SCIENCE LTDA. | METODO INMUNOENZIMATICO COMPETITIVO Y COLORIMETRICO PARA LA DETERMINACION CUANTITATIVA DE PROGESTERONA EN SUERO O PLASMA HUMANO. | KIT X 96 DETERMINACIONES | 2-8 °C | GOLD STANDARD DIAGNOSTICS FRANKFURT GMBH | ALEMANIA | 18 MESES | 20-08-2024
04-01-2021 | 2507 | AUTOCREATININA LIQUICOLOR | INTERCOM LTDA. | PRUEBA FOTOMETRICA COLORIMETRICA PARA MEDICIONES CINETICAS DE CREATININA EN SUERO,PLASMA,USO IN VITRO. | FRASCO X 250ML | 15-25 °C | HUMAN GESELLSCHAFT FUR BIOCHEMICA UND DIAGNOSTICA | ALEMANIA | 24 MESES
10-12-2021 | 2509 | MAGLUMI TOXO IGM (CLIA) | BIOTECH BOLIVIA LTDA. | DETERMINACION CUANTITATIVA DE IGM ANTI TOXOPLASMA (TOXO IGM) EN SUERO HUMANO | KIT X 50 TEST Y KIT X 100 TEST | 2-8 °C | SHENZHEN NEW INDUSTRIES BIOMEDICAL ENGINEERING CO.LTD. | CHINA | 12 MESES
10-12-2021 | 2510 | MAGLUMI TOXO IGG (CLIA) | BIOTECH BOLIVIA LTDA. | DETERMINACION CUALITATIVA DE IGG ANTITOXOPLASMA (TOXO IGG) EN SUERO HUMANO. | KIT X 50 TEST Y 100 TEST | 2-8 °C | SHENZHEN NEW INDUSTRIES BIOMEDICAL ENGINEERING CO,LTD. | REP.POPULAR DE CHINA | 12 MESES
27-07-2022 | 2511 | MAGLUMI HBEAG (CLIA) | BIOTECH BOLIVIA LTDA. | USO IN VITRO PARA LA DETERMINACION CUALITATIVA DEL ANTIGENO E DE LA HEPATITIS B (HBEAG) EN SUERO HUMANO POR QUIMIOLUMINISCENCIA | KIT X 50 TEST, KIT X 100 TEST | 2-8 °C | SHENZHEN NEW INDUSTRIES BIOMEDICAL ENGINEERING CO.LTD. | REP.POPULAR DE CHINA | 12 MESES
20-10-2021 | 2512 | ANTI -E MONOCLONAL | INTER SCIENCE LTDA. | MET.DE AGLUT.DIRECTA P/LA DET.CUALIT.DE AG- E EN HEMATIES HUM.EN ¦M¦ DE SANGRE CON O SIN ANTICOAGULANTE. PARA EL DIAGNOSTICO IN VITRO | KIT DE 1X5ML | 2-8 °C | SPINREACT | ESPAÑA | 24 MESES
20-10-2021 | 2513 | ANTI -GLOBULINA HUMANA (TEST DE COOMBS) | INTER SCIENCE LTDA. | MET.DE AGLUTINACION DE LAS CEL.SENSIBILIZADAS ADYACENTES P/LA DET.CUALIT.DE ANTI -IGG Y ANTI -C3D HUMANOS EN HEMATIES. PARA EL DIAGNOSTICO IN VITRO. | KIT DE 1X10ML | 2-8 °C | SPINREACT | ESPAÑA | 24 MESES
27-10-2021 | 2514 | ALBUMINA BOVINA 30% | INTER SCIENCE LTDA. | PROCEDIMIENTO CUALITATIVO PARA LA POTENCIACION DE LAS INTERACCIONES ANTIGENO-ANTICUERPO EN MUESTRAS DE SANGRE C/O SIN ANTICOAGUL.PARA DX.IN VITRO | KIT DE 1 X 10ML | 2-8 °C | SPINREACT | ESPAÑA | 24 MESES
20-10-2021 | 2515 | ANTI -A MONOCLONAL | INTER SCIENCE LTDA. | MET.DE AGLUTINACION DIRECTA P/LA DET.CUALIT.DE AG-A EN HEMATIES HUMANOS EN ¦M¦ DE SANGRE CON O SI ANTICOAGULANTE. PARA EL DX. IN VITRO. | KIT DE 1 X 10ML | 2-8 °C | SPINREACT | ESPAÑA | 24 MESES
26-07-2021 | 2516 | SALMONELLA PARATYPHI BH | INTER SCIENCE LTDA. | TECNICA DE AGLUTINACION EN PORTA Y TUBO PARA LA DETECCION Y SEMICUANTIFICACION DE ANTICUERPOS ANTI-SALMONELLA PARATYPHI BH, EN SUERO HUMANO. IN VITRO. | FRASCO X 5ML PARA 100 TEST Y 1 X 50ML. | 2- 8 °C | SPINREACT | ESPAÑA | 30 MESES
19-07-2021 | 2517 | ALBUMINA BOVINA 22% | INTER SCIENCE LTDA. | PROCEDIMIENTO CUALITATIVO PARA LA POTENCIACION DE LAS INTERACCIONES ANTIGENO-ANTICUERPO. | KIT DE 1 X 10ML. | 2-8 °C | SPINREACT | ESPAÑA | 24 MESES
12-10-2021 | 2518 | SALMONELLA TYPHI H | INTER SCIENCE LTDA. | TECNICA DE AGLUTINACION EN PORTA Y TUBO PARA LA DETECCION Y SEMICUANTIFICACION DE ANTICUERPOS ANTISALMONELLA TYPHI H, EN SUERO HUMANO, USO IN VITRO. | KIT DE 100 TEST (1 X 5 ML) | 2-8 °C | SPINREACT | ESPAÑA | 30 MESES
26-07-2021 | 2519 | ASO-LATEX | INTER SCIENCE LTDA. | ENSAYO DE AGLUTINACION EN PORTA P/ DETECCION CUALITATIVA Y SEMICUANTITATIVA DE ANTI-ESTREPTOLISINA O (ASO) EN SUERO HUMANO. USO IN VITRO. | KIT DE 50; 100 Ó 200 TEST | 2-8 °C | SPINREACT | ESPAÑA | 30 MESES
22-09-2021 | 2520 | SALMONELLA TYPHI O | INTER SCIENCE LTDA. | MET.DE AGLUTINACION EN PORTA Y TUBO P/LA DET.Y SEMICUANTIFIC DE ACS.ANTI-SALMONELLA PARATYPHI O, EN SUERO HUM. P/EL DIAGNOSTICO IN VITRO. | KIT DE 100 TEST (1X5 ML) | 2-8 °C | SPINREACT | ESPAÑA | 30 MESES
26-07-2021 | 2521 | BRUCELLA ABORTUS | INTER SCIENCE LTDA. | TECNICA DE AGLUTINACION EN PORTA Y TUBO PARA LA DETECCION Y SEMICUANTIFICACION DE ANTICUERPOS BRUCELLA ABORTUS, EN SUERO HUMANO. USO IN VITRO | KIT DE 100 TEST (1 X 5 ML) | 2-8 °C | SPINREACT | ESPAÑA | 30 MESES
19-07-2021 | 2522 | ANTI -E MONOCLONAL | INTER SCIENCE LTDA. | DETERMINACION CUALITATIVA DE ANTIGENO E EN HEMATIES HUMANOS . SOLO USO IN VITRO.EN SANGRE ENTERA C/ O S/ANTICOAGULANTE | KIT DE 1 X 5ML | 2-8 °C | SPINREACT | ESPAÑA | 24 MESES
27-10-2021 | 2523 | ANTI A+B MONOCLONAL | INTER SCIENCE LTDA. | METODO DE AGLUTINACION DIRECTA P/LA DET.CUALITATIVA DE ANTIGENO A Y B EN HEMATIES HUMANOS EN MUESTRAS DE SANGRE C/O SIN SOLO USO IN VITRO. | KIT DE 1 X 10ML | 2-8 ° C | SPINREACT | ESPAÑA | 36 MESES
27-10-2021 | 2524 | ANTI -C MONOCLONAL | INTER SCIENCE LTDA. | METODO DE AGLUTINACION DIRECTA P/LA DET.CUALITATIVA DE ANTIGENO-C EN HEMATIES HUMANOS EN MUESTRAS DE SANGRE C/O SIN ANTICOAGULANTE.PARA DX IN VITRO | KIT DE 1X 5ML. | 2-8 °C | SPINREACT | ESPAÑA | 24 MESES
27-10-2021 | 2525 | ANTI -C MONOCLONAL | INTER SCIENCE LTDA. | METODO DE AGLUTINACION DIRECTA P/LA DET.CUALITATIVA DE ANTIGENO-C EN HEMATIES HUMANOS EN MUESTRAS DE SANGRE C/O SIN ANTICOAGULANTE.PARA EL DX IN VITRO | KIT DE 1 X 5ML | 2-8 °C | SPINREACT | ESPAÑA | 24 MESES
22-09-2021 | 2526 | SALMONELLA PARATYPHI AH | INTER SCIENCE LTDA. | TECNICA DE AGLUTINACION EN PORTA Y TUBO PARA LA DET. Y SEMICUANTIFICACION DE ACS. ANTI-SALMONELLA PARATYPHI AH, EN SUERO HUMANO. PARA EL DX. IN VI TRO | KIT DE 100 TEST (1 X 5ML.) | 2-8 °C | SPINREACT | ESPAÑA | 30 MESES
19-07-2021 | 2527 | ANTI-B MONOCLONAL | INTER SCIENCE LTDA. | DETERMINACION CUALITATIVA DE ANTIGENO B EN HEMATIES HUMANOS EN MUESTRA DE SANGRE. AGLUTINACION. | KIT DE 1 X 10 ML | 2-8 °C | SPINREACT | ESPAÑA | 24 MESES
19-07-2021 | 2528 | ANTI - D MONOCLONAL | INTER SCIENCE LTDA. | AGLUTINACION DIRECTA DE HEMATIES QUE CONTENGAN ANTIGENO D Y LA AGLUTINACION INDIRECTA DE HEMATIES CATEGORIA DVI EN FASE ANTIGLOBULINA DEL TEST. | KIT DE 1 X 10ML. | 2-8 °C | SPINREACT | ESPAÑA | 24 MESES
22-09-2021 | 2529 | FR TURBI / RF TURBI | INTER SCIENCE LTDA. | ENSAYO TURBIDIMETRICO PARA LA CUANTIFICACION DE FACTORES REUMATOIDES (FR) EN SUERO O PLASMA HUMANO. PARA EL DIAGNOSTICO IN VITRO. | KIT CON R1:1X45ML, R2:1X 5ML, CAL 1X2ML | 2-8 °C | SPINREACT | ESPAÑA | 24 MESES
03-11-2022 | 2530 | CK-MB SL | ICERLAB S.R.L. | REACTIVO DISEÑADO PARA DETERMINACION DE LA CONCENTRACION DE CK-MB EN SUERO HUMANO | KIT 2 X 62.5ML | 2-8ºC | VITALSCIENTIFIC | FRANCIA | 14 MESES | 19-03-2025
27-07-2022 | 2531 | MAGLUMI ANTI HBS (CLIA) | BIOTECH BOLIVIA LTDA. | USO IN VITRO P/LA DET.CUANTIT.DEL AC.DE SUPERFICIE DE HEPATITIS B (ANTI-HBS) EN SUERO HUMANO POR QUIMIOLUMINISCENCIA | KIT 100 TEST/ KIT 50 TEST | 2-8 °C | SHENZHEN NEW INDUSTRIES BIOMEDICAL ENGINEERING CO.LTD. | REP.POPULAR DE CHINA | 12 MESES
28-07-2022 | 2532 | MAGLUMI ANTI HBE (CLIA) | BIOTECH BOLIVIA LTDA. | USO IN VITRO P/LA DET.CUALITAT.DEL ANTIGENO E DE LA HEPATITIS B (TIPO IGG ANTI-HBE)EN SUERO POR QUIMIOLUMINISCENCIA | KIT X 50 TEST / KIT X 100 TEST | 2-8 °C | SHENZHEN NEW INDUSTRIES BIOMEDICAL ENGINEERING CO. LTD. | REP.POPULAR DE CHINA | 12 MESES
27-12-2021 | 2534 | ANTIGENOS BACTERIANOS | LABOMER S.R.L. | DETERMINACION SEMICUANTITATIVA DE ANTIGENOS FEBRILES EN SUERO HUMANO | SET DE 100 TEST DE S.PARATYPHI AH Y BH,-SALMONELLA TYPHI H Y O-CONTROLES. | 2-8 °C | MONLAB, S.L. | ESPAÑA | 30 MESES
07-12-2021 | 2535 | CREATININA | LABOMER S.R.L. | DETERMINACION CUANTITATIVA DE CREATININA EN SUERO P LASMA HUMANO. | KIT DE R1:1X125 ML R2:1 X 125 ML CAL:1 X 5 ML; KIT R1: 2 X 250 ML,R2:2 X 250 ML,CAL:1X5 ML. | 2-8 °C | MONLAB, S.L. | ESPAÑA | 24 MESES
01-12-2021 | 2536 | GOT/AST | LABOMER S.R.L. | DETERMINACION CUANTITATIVA DE ASPARTATO AMINOTRANSFERASA (GOT/AST) EN SUERO O PLASMA HUMANO. | KIT DE R1X60ML R2X15ML; KIT DE R1X240ML, R2X60ML, KIT R1: 4X100ML R2: 1X100ML | 2-8 °C | MONLAB, S.L. | ESPAÑA | 18 MESES
27-12-2021 | 2537 | GPT/ALT | LABOMER S.R.L. | DETERMINACION CUANTITATIVA DE ALANINO AMINOTRANSFERASA (GPT/ALT) EN SUERO O PLASMA HUMANO. | KIT DE R1 60ML R2 15ML - KIT R1 240 ML, R2 60 ML. - KIT R1: 4X100 ML R2: 1X100 ML. | 2- 8°C | MONLAB, S.L. | ESPAÑA | 18 MESES
30-12-2021 | 2538 | GLUCOSA | LABOMER S.R.L. | DETERMINACION CUANTITATIVA DE GLUCOSA EN SUERO O PLASMA HUMANO | KIT DE R:2X125ML; CAL:1X5ML; KIT R:4X250ML; CAL:1X5ML | 2-8 °C | MONLAB, S.L. | ESPAÑA | 24 MESES
27-12-2021 | 2539 | PCR LATEX | LABOMER S.R.L. | DETERMINACION CUALITATIVA/SEMICUANTITATIVA DE LA PROTECINA C REACTIVA (PCR) POR AGLUTINACION EN SUERO O PLASMA HUMANO. | KIT X 2,5ML; KIT X 5ML. | 2-8 °C | MONLAB, S.L. | ESPAÑA | 30 MESES
01-02-2022 | 2540 | RF LATEX | LABOMER S.R.L. | TEC.DE AGLUT.EN PORTA P/LA DET.CUALIT.Y SEMICUANTIT.DE FACTORES REUMATOIDES (FR) EN ¦M¦ DE SUERO HUMANO.P/USO PROF.DE DX.IN VITRO | KIT X 2,5ML; KIT X 5ML. | 2-8 °C | MONLAB, S.L. | ESPAÑA | 24 MESES
01-02-2022 | 2541 | ASO LATEX | LABOMER S.R.L. | TEC.DE AGLUT.EN PORTA P/LA DET.CUALIT.Y SEMICUANTIT.DE ANTI-ESTREPTOLISINA O(ASO) EN ¦M¦ DE SUERO HUMANO,PARA USO PROFESIONAL DE DIAGNOSTICO IN VITRO | KIT 2,5ML; KIT X 5ML | 2-8 °C | MONLAB, S.L. | ESPAÑA | 24 MESES
07-12-2021 | 2542 | ACIDO URICO | LABOMER S.R.L. | DETERMINACION CUANTITATIVA DE ACIDO URICO EN SUERO O PLASMA HUMANO. | VER EN COMPONENTES. | 2-8 °C | MONLAB, S.L. | ESPAÑA | 24 MESES
01-02-2022 | 2543 | UREA MONLABTEST | LABOMER S.R.L. | DETERMINACION CUANTITATIVA DE UREA EN SUERO O PLASMA HUMANO. | KIT:R1 1X40ML;R2 1X10ML;CAL UREA 1X2ML-KIT:R1 1X1000ML,R2:1X60ML;CAL UREA 1X5ML/ KIT R1:1X240 ML; R2:1X60 ML; CAL:1X5ML. | 2-8 °C | MONLAB, S.L. | ESPAÑA | 18 MESES | 24-08-2023
11-01-2022 | 2545 | TOXOPLASMA ELISA IGM DE CAPTURA | DIAVIR IMPORTACIONES | ES UNA PBA.INMUNOENZIMATICA DE CAPTURA P/DET. ACS.IGM FRENTE A TOXOPLASMA GONDII DE USO IN VITRO,EN MUESTRAS DE SUERO Y PLASMA HUMANO | KIT X 96 DETERMINACIONES | 2-8 °C | VIRCELL S.L. | ESPAÑA | 24 MESES
23-02-2022 | 2546 | ONSITE H.PYLORI AG PRUEBA RAPIDA | DIAVIR IMPORTACIONES | INMUNOENSAYO CROMATOGRAFICO DE FLUJO LATERAL QUE PERMITE LA DETECCION CUALITATIVA DEL AG H.PYLORI EN MUESTRA FECALES HUMANAS DE USO IN VITRO | CAJA X 25 CASSETTE | 2-30 °C | CTK -BIOTECH, INC. | ESTADOS UNIDOS | 24 MESES
27-12-2021 | 2547 | TOXOPLASMA ELISA IGG | DIAVIR IMPORTACIONES | DETECCION DE ANTICUERPOS IGG FRENTE A TOXOPLASMA GONDII EN SUERO HUMANO, POR METODO ELISA | KIT X 96 DETERMINACIONES | 2-8 °C | VIRCELL S.L. | ESPAÑA | 24 MESES
11-01-2022 | 2548 | CHLAMYDIA TRACHOMATIS IGG/IGM ELISA | DIAVIR IMPORTACIONES | DETERMINACION DE ANTICUERPOS IGG/IGM FRENTE A CHLAMYDIA TRACHOMATIS EN SUERO HUMANO. | KIT X 96 DETERMINACIONES | 2-8 °C | VIRCELL S.L. | ESPAÑA | 24 MESES
23-02-2022 | 2549 | ONSITE CHAGAS AB COMBO PRUEBA RAPIDA | DIAVIR IMPORTACIONES | INMUNOENSAYO CROMAT.DE FLUJO LATERAL QUE PERMITE LA DET. CUALIT. DEL AC.IGG PARA T.CRUZI EN SUERO, PLASMA O SANGRE TOT.HUM,DE USO IN VITRO. | CAJA X 30 CASSETTES | 2-30 °C | CTK- BIOTECH, INC. | ESTADOS UNIDOS | 24 MESES
09-02-2022 | 2550 | RECOMBILISA HAV IGM ELISA | DIAVIR IMPORTACIONES | DETECCION CUALITATIVA DE ANTICUERPOS IGM DEL VIRUS DE LA HEPATITIS A EN SUERO O PLASMA HUMANO | KIT X 96 DETERMINACIONES | 2-8 °C | CTK - BIOTECH, INC. | ESTADOS UNIDOS,POWAY CA | 12 MESES
02-08-2021 | 2554 | HELICOBACTER PYLORI IGG | INTER SCIENCE LTDA. | DET.INMUNOENZIMAT.CUANTIT.DE ACS.ESPECIF.BASADOS EN LA TEC.ELISA P/LA DET.DE ACS.IGG CONTRA H.PYLORI IGG EN SUERO O PLASMA HUM.P/DX IN VITRO | KIT X 96 DETERMINACIONES | 2-8 °C | GOLD STANDARD DIAGNOSTICS FRANKFURT GMBH. | ALEMANIA | 18 MESES | 10-07-2024
29-10-2021 | 2555 | RUBELLA VIRUS IGG | INTER SCIENCE LTDA. | DET.INMUNOENZIMAT.CUANTIT.DE ACS.ESPECIF.CONTRA LOS RUBELLAVIRUS,SE BASA EN LA TEC.ELISA EN SUERO/PLASMA (CITRATO) HUM.PARA USO IN VITRO | KIT X 96 DETERMINACIONES | 2-8 °C | GOLD STANDARD DIAGNOSTICS FRANKFURT GMBH | ALEMANIA | 18 MESES | 13-09-2024
02-08-2021 | 2556 | EPSTEIN-BARR VIRUS (VCA) IGM | INTER SCIENCE LTDA. | DET.INMUNOENZIMAT.CUALIT.DE ACS ESPECIF.CONTRA LOS VIRUS EBV SE BASAN EN LA TEC.ELISA P/DET.ACS IGM EN SUERO O PLASMA(CITRATO)HUM/USO IN VITRO | KIT X 96 DETERMINACIONES | 2-8 °C | GOLD STANDARD DIAGNOSTICS FRANKFURT GMBH | ALEMANIA | 18 MESES | 01-07-2024
15-08-2022 | 2558 | UNI - GOLD HIV | ENTELEQUI | ENSAYO INMUNOCROMATOGRAFICO PARA LA DETECCION CUALITATIVA DE AC. CONTRA HIV-1 Y HIV-2 EN SUERO, PLASMA Y SANGRE | RVOS. CAJA CARTON PARA 20 PRUEBAS | 2-27 °C | TRINITY BIOTECH PLC. | IRLANDA | 20 MESES
28-03-2022 | 2570 | GAMMA GLUTAMYL TRANSFERASE | ORIENTE MARVI S.R.L. | REACTIVO PARA MEDIR LA CONCENTRACION DE GAMMA GLUTAMYL TRANSFERASE EN SUERO O PLASMA HUMANOS. PARA USO EN LABORATORIO CLINICO SOLO IN VITRO | 11520(1X200ML);11584(1X50ML);12520(5X50ML);21520(4X60+4X15ML);23520(2X60+2X15ML) | 15-30 °C | BIOSYSTEMS S.A. | ESPAÑA | 30 MESES
24-03-2022 | 2571 | HAV AB | ENTELEQUI | ENZIMOINMUNOENSAYO (ELISA) COMPETITIVO PARA LA DETERMINACION DE AC. CONTRA EL VIRUS DE LA HEPATITIS A EN PLASMA Y SUERO.PARA USO IN VITRO | KIT DE REACTIVOS PARA 96 PRUEBAS | 2-8 °C | DIA. PRO DIAGNOSTIC BIOPROBES S.R.L. | ITALIA | 15 MESES
20-06-2022 | 2572 | PROTEIN (URINE) | ORIENTE MARVI S.R.L. | REACTIVO PARA MEDIR LA CONCENTRACION DE PROTEINA TOTAL EN ORINA Y EN LIQUIDO CEFALORRAQUIDEO | VER ANEXO | 2-30 °C | BIOSYSTEMS S.A. | ESPAÑA | 36 MESES
28-03-2022 | 2575 | HAV IGM | ENTELEQUI | ENZIMOINMUNOENSAYO COMPETITIVO PARA LA DETERMINACION DE AC. IGM CONTRA EL VIRUS DE LA HEPATITIS A (HAV) EN SUERO O PLASMA HUMANO. | KIT DE REACTIVOS X 96 DETERMINACIONES | 2-8 °C | DIA.PRO DIAGNOSTIC BIOPROBES S.R.L. | ITALIA | 15 MESES
22-03-2022 | 2576 | HP AG | ENTELEQUI | ENSAYO INMUNOENZIMATICO PARA LA DETERMINACION CUALI/CUANTITATIVA DEL ANTIGENO DE HELICOBACTER PYLORI EN HECES FECALES HUMANAS | KIT DE REACTIVOS X 48 PRUEBAS | 2-8 °C | DIA. PRO DIAGNOSTIC BIOPROBES S.R.L. | ITALIA | 18 MESES
31-08-2022 | 2577 | ANTI-H, LECTIN | ICERLAB S.R.L. | IDENTIFICACION DE ERITROCITOS GRUPO H | VIALES X 2ML | 2-8 °C | DIALAB GESM B.H. | AUSTRIA | 24 MESES
28-03-2022 | 2578 | Anti D (IgG/IgM) monoclonal | ICERLAB S.R.L. | REACTIVO MONOCLONAL DISEÑADO PARA LA DETERMINACION CUALITATIVA DEL ANTIGENO D EN GLOBULOS ROJOS HUMANOS, IN VITRO | VIALES POR 10ML | 2 - 8 C° | DIALAB GESM B.H. | AUSTRIA | 30 MESES
27-09-2022 | 2579 | ID-DIACELL I-II-II, ID-DIA CELL IP-IIP-IIIP, ID-DIACELL I-II, ID-DIACELL POOL, ID-DIA PANEL, ID-DIAPANEL-P (VER ANEXO) | INSULAB - CTA S.R.L. | TEST IN VITRO P/LA DET. DE GRUPOS SANGUINEOS MEDIANTE ESTUDIOS DE ANTICUERPOS ANTIERITROCITARIOS EN LAS DONACIONES DE SANGRE | VER ANEXO | 2 - 8 °C | DIAMED GMBH | FRANCIA | 2 MESES
19-04-2022 | 2583 | MAGLUMI CRP (CLIA) | BIOTECH BOLIVIA LTDA. | DETERMINACION CUANTITATIVA DE LA PROTEINA C REACTIVA EN SUERO HUMANO | KIT 100 TEST/ KIT 50 TEST | 2-8 °C | SHENZHEN NEW INDUSTRIES BIOMEDICAL ENGINEERING CO., LTD. | REP. POPULAR DE CHINA | 12 MESES
22-04-2022 | 2584 | MAGLUMI TROPONIN I (CLIA) | BIOTECH BOLIVIA LTDA. | USO IN VITRO PARA LA DETERMINACION CUANTITATIVA DE LA TROPONINA EN SUERO HUMANO POR QUIMIOLUMINISCENCIA | KIT 100 TEST / KIT 50 TEST | 2-8 °C | SHENZHEN NEW INDUSTRIES BIOMEDICAL ENGINEERING CO., LTD. | REP.POPULAR DE CHINA | 12 MESES
03-06-2022 | 2585 | MAGLUMI STARTER 1+2 | BIOTECH BOLIVIA LTDA. | PARA GENERAR LA SEÑAL DE LUZ QUIMIOLUMINOMETRICA PARA LA REALIZACION DE ANALISIS | 230ML X1; 1.5L X1 | 2-30 °C | SHENZEN NEW INDUSTRIES BIOMEDICAL ENGINEERING CO, LTD. | CHINA | 12 MESES | 13-03-2024
22-04-2022 | 2590 | MAGLUMI FREE ß-HCG (CLIA) | BIOTECH BOLIVIA LTDA. | USO IN VITRO P/ LA DET.CUANT.DE CADENAS ß LIBRES DE GONADOTROPINA CORIONICA HUMANA (ß-HCG LIBRE) POR QUIMIOLUMINISCENCIA | KIT 100 TEST / KIT 50 TEST | 2-8 °C | SHENZHEN NEW INDUSTRIES BIOMEDICAL ENGINEERING CO, LTD. | REP.POPULAR DE CHINA | 12 MESES
19-04-2022 | 2591 | MAGLUMI D-DIMER (CLIA) | BIOTECH BOLIVIA LTDA. | DETERMINACION CUANTITATIVA DE DIMERO-D EN SUERO POR QUIMIOLUMINISCENCIA | KIT X 100 TESTS/KIT X 50 TEST | 2-8 °C | SHENZHEN NEW INDUSTRIES BIOMEDICAL ENGINEERING CO., LTD. | CHINA | 12 MESES
19-04-2022 | 2592 | AUTODELFIA NEONATAL 17 ALFA-OH PROGESTERONE | BIOTECH BOLIVIA LTDA. | DET.CUANT.DE LA 17 ALFA-OH-PROGESTERONA HUM.EN ¦M¦ DE SANGRE SECA EN PAPEL FILTRO,AYUDA P/DET.DE HIPERPLASIA ADRENAL CONGENITA HAC EN R.N.I USO IVD | 1152 ENSAYOS | 2-8 °C | WALLAC OY | FINLANDIA | 22 MESES | 25-03-2024
19-04-2022 | 2593 | AUTODELFIA NEONATAL HTSH KIT | BIOTECH BOLIVIA LTDA. | DETERMINACION CUANTITATIVA DE LA HORMONA ESTIMULADORA DE LA TIROIDES HUMANA (HTSH) EN MUESTRAS DE SANGRE SECA | KIT X 1152 ENSAYOS | 2-8 °C | WALLAC OY | FINLANDIA | 22 MESES | 03-04-2024
19-04-2022 | 2595 | AUTODELFIA NEONATAL IRT KIT | BIOTECH BOLIVIA LTDA. | DET.CUANT.DE LA TRIPSINA(TRIPSINOGENO)INMUNOREACTIVA HUM.(IRT)EN ¦M¦ DE SANGRE SECA EN PAPEL DE FILTRO,AYUDA P/DET.FIBROSIS QUISTICA EN R.N.IN VITRO | 1152 ENSAYOS | 2-8 °C | WALLAC OY. | FINLANDIA | 24 MESES | 25-04-2024
01-11-2022 | 2597 | CHIKUNGUNYA VIRUS IGM µ - CAPTURE | INTER SCIENCE LTDA. | DETERM. INMUNOENZIMATICA CUALIT. BAS.EN TECNICA CAPTURE ELISA PARA DETERM. ANTICUERPOS IGM ESPECIF.CONTRA CHIKUNGUNYA VIRUS EN SUERO O PLASMA HUM.IVD. | KIT X 96 DETERMINACIONES | 2 - 8ºC | GOLD STANDARD DIAGNOSTICS FRANKFURT GMBH | ALEMANIA | 18 MESES | 13-09-2024
17-08-2023 | 2599 | CARESENSENS N TIRAS REACTIVAS PARA LA MEDICION DE GLUCOSA EN SANGRE | BCRUZ S.R.L. | MEDICION CUANTITATIVA DE GLUCOSA EN SANGRE CAPILAR. | CAJA X FCO X50,100 TIRAS REACTIVAS EN BLISTER | 1 - 30°C | I-SENS, INC | COREA, REP.DEMOCRATICA | 24 MESES
14-09-2023 | 2602 | VDRL ESTABILIZADO | LABOMER S.R.L. | DETERMINACION CUALITATIVA DE REGINAS PLASMATICAS EN SUERO O PLASMA HUMANO. | KIT X 250 TEST | 2-8 °C | MONLAB, S.L. | ESPAÑA | 24 MESES
13-05-2022 | 2603 | RPR CARBON | LABOMER S.R.L. | ENSAYO NO TREPONEMICO DE AGLUTINACION DETERM. CUALIT. Y SEMICUANT. DE REAGINAS PLASMATICAS EN SUERO O PLASMA HUMANO USO IN VITRO | KIT 2X5ML P/500 TEST; KIT 1X3ML P/150TEST | 2-8 °C | MONLAB, S.L. | ESPAÑA | 24 MESES
22-11-2022 | 2611 | GLYCATED HBA1C | IMPORT Y DIST DE INS DE LAB Y FAR ILABFARMA S | PBA.CROMATOGRAF.USA UNA RESINA DE INTERCAMBIO IONICO P/LA SEP.RAP.DE LA HBA1C DEL RESTO DE LAS HB;LA ¦M¦ ES SANGRE C/ANTICOAGUL; IVD | 25 TESTS - 100 TESTS | 2 - 8 °C | LINEAR CHEMICALS S.L. | ESPAÑA | 18 MESES
29-12-2022 | 2612 | RECOMBILISA HBCAB ELISA | DIAVIR IMPORTACIONES | DETERMINACION CUALITATIVA DE ANTICUERPOS IGG E IGM ANTI - HEPATITIS B CORE EN SUERO O PLASMA HUMANO | KIT X 96 DETERMINACIONES | 2 - 8 °C | CTK BIOTECH, INC. | ESTADOS UNIDOS | 12 MESES
18-05-2022 | 2613 | RECOMBILISA HCV AB ELISA | DIAVIR IMPORTACIONES | DETERMINACION CUALTITATIVA DE HEPATITIS C AB | KIT X 96 DETERMINACIONES | 2-8 °C | CTK BIOTECH, INC. | ESTADOS UNIDOS | 12 MESES
18-09-2023 | 2615 | RPR-CARBON TEST | IMPORT Y DIST DE INS DE LAB Y FAR ILABFARMA S | EL RPR-CARBON (PREPARADO NO TREPONEMICO) DETECTA Y SEMICUANTIFICA POR COAGULACION LA PRESENCIA DE REGINAS PLASMATICAS EN MUESTRA DE SUERO HUMANO QUE D | RPR-CARBON 100 TESTS ; RPR-CARBON 500 TESTS | 2-8 °C | LINEAR CHEMICALS S.L. | ESPAÑA | 30 MESES
04-07-2022 | 2618 | HEMOTROL N | DEFAVERI IMPORTACIONES Y EXPORTACIONES | USO IN VITRO; METODO: PLASMA CONTROL NORMAL. MUESTRA. PLASMA CITRATADO | FRASCOS 6 X 1 ML. | 2-8 °C | RAL, TECNICA PARA EL LABORATORIO, S.A. | ESPAÑA | 36 MESES
02-09-2022 | 2619 | HEMOFIBRIN | DEFAVERI IMPORTACIONES Y EXPORTACIONES | REACTIVO PARA LA DETERMINACION DE LA CONCENTRACION CUANTITATIVA DEL FIBRINOGENO EN PLASMA | 5 X 2 ML TROMBINA / 5 X 15 ML DE TAMPON IMIDAZOL, 1 ML DE CALIBRADOR | 2-8 °C | RAL, TECNICA PARA EL LABORATORIO S.A. | ESPAÑA | 24 MESES
04-07-2022 | 2620 | BIOCAL | DEFAVERI IMPORTACIONES Y EXPORTACIONES | USO IN VITRO, METODO EMZIMATICO, CINETICO Y COLORIMETRO, MUESTRA SUERO Y PLASMA | FRASCO 3 X 3 ML LIOFILIZADO | 2-8 °C | RAL, TECNICA PARA EL LABORATORIO S.A. | ESPAÑA | 24 MESES
08-09-2022 | 2621 | COACAL | DEFAVERI IMPORTACIONES Y EXPORTACIONES | CALIBRADOR DE COAGULACION PARA CALIBRAR LAS PRUEBAS DE COAGULACION DEL TIEMPO DE PROTROMBINA (PT) Y DE CON. DE FIBRINOGENO | REACTIVO 1: 3X1ML. | 2-8°C | RAL, TECNICA PARA EL LABORATORIO, S.A. | ESPAÑA | 36 MESES
16-08-2022 | 2622 | HEMOS PTT | DEFAVERI IMPORTACIONES Y EXPORTACIONES | USO IN VITRO, DETERMINACION DEL TIEMPO DE TROMBOPLASTINA PARCILA ACTIVADO (APTT) EN MUESTRA DE PLASMA CITRATADO. PRUEBA CUANTITATIVA. | REACTIVO 1: 3X10ML ACIDO ELAGICO + 3X10ML CACL2 | 2-8°C | RAL, TECNICA PARA EL LABORATORIO, S.A. | ESPAÑA | 24 MESES
29-07-2022 | 2623 | COLESTEROL HDL | DEFAVERI IMPORTACIONES Y EXPORTACIONES | METODO INMUNOLOGICO PARA DETERMINAR LA CONCENTRACION DE HDL COLESTEROL EN SUERO O PLASMA | FCOS 5X20ML RVO1+25ML,RVO2 FCO 5X80ML RVO ML RVO 1+100 ML RVO2-FCO1X3ML(ST DE HDL-COL) | 2-8°C | RAL, TECNICA PARA EL LABORATORIO, S.A. | ESPAÑA | 24 MESES
29-06-2022 | 2624 | PROTEINAS TOTALES | DEFAVERI IMPORTACIONES Y EXPORTACIONES | METODO COLORIMETRICO PARA DETERMINAR LA CONCENTRACION DE PROTEINAS EN SUERO O PLASMA, MEDIANTE METODO DE BIURET | VER COMPONENTES | 2-8°C | RAL, TECNICA PARA EL LABORATORIO. | ESPAÑA | 24 MESES
20-07-2022 | 2625 | CK NAC | DEFAVERI IMPORTACIONES Y EXPORTACIONES | USO IN VITRO METODO ENZIMATICO COLORIMETRICO DETERMINA LA ACTIVIDAD DE CK-NAC EN SUERO Y PLASMA HEPARINIZADO | VER COMPONENTES | 2-8°C | RAL, TECNICA PARA EL LABORATORIO. | ESPAÑA | 12 MESES
08-06-2022 | 2627 | ALKALINE PHOSPHATASE (DGCK) | DEFAVERI IMPORTACIONES Y EXPORTACIONES | USO IN VITRO, METODO ENZIMATICO PARA DETERMINAR LA ACTIVIDAD DE LA FOSFATASA ALCALINA EN MUESTRAS DE SUERO Y PLASMA HEPARINIZADO. | VER COMPONENTES | 2-8 °C | RAL, TECNICA PARA EL LABORATORIO S.A. | ESPAÑA | 18 MESES
21-03-2023 | 2628 | RPR | INSULAB - CTA S.R.L. | TEST IVD P/LA DET.CUALIT.Y SEMI-CUANTIT.DE ACS.REAGINICOS NO TREPONEMICOS ASOC.A LA SIFILIS EN PLASMA,SUERO HUM.MED.AGLUT.MACROSCOP.EN PLACAS DE PRUEB | KIT DE REACTIVOS X 100 Y 500 DETERMINACIONES | 2-8 °C | BIO-RAD | FRANCIA | 24 MESES
16-03-2023 | 2629 | MONOLISA™ HBS AG ULTRA | INSULAB - CTA S.R.L. | TEST IN VITRO PARA LA DETECCION DE ANTIGENO DE SUPERFICIE DEL VIRUS DE LA HEPATITIS B (AG HBS) EN EL SUERO O PLASMA HUMANO | KIT DE REACTIVOS X 96 Y 480 DETERMINACIONES | 2-8 °C | BIO - RAD | FRANCIA | 20 MESES
21-03-2023 | 2630 | MONOLISA™ HCV AG-AB ULTRA V2 | INSULAB - CTA S.R.L. | TEST IVD CUALIT.COMBINADO P/DET.DE ACS.ANTI-HCV Y EL AG VIRAL DEL VIRUS DE LA HEPATITIS C EN SUERO O PLASMA HUM.MED.TEC.DE ENZIMOINMUNOENSAYO | KIT DE REACTIVOS X 96 Y 480 DETERMINACIONES | 2-8 °C | BIO-RAD | FRANCIA | 18 MESES
29-07-2022 | 2631 | BILIRRUBINA TOTAL | DEFAVERI IMPORTACIONES Y EXPORTACIONES | TEST COLORIMETRICO QUE DETERMINA CUANTITATIVAMENTE LA CONCENTRACION DE BILIRRUBINA TOTAL EN SUERO Y PLASMA. | FRASCO 5X20ML REACTIVO1+25ML REACTIVO 2 FCOS 5X80ML REACTIVO1+100 ML REACTIVO . | 2-8°C | RAL, TECNICA PARA EL LABORATORIO, S.A. | ESPAÑA | 18 MESES
08-08-2022 | 2634 | MAGLUMI TRAB (CLIA) | BIOTECH BOLIVIA LTDA. | USO IN VITRO P/ DETERMINACION CUANTITATIVA DE ANTICUERPOS CONTRA EL RECEPTOR DE TSH (TRAB) EN SUERO Y PLASMA HUMANO POR QUIMIOLUMINICENCIA. | KIT 100 TEST / KIT 50 TEST | 2-8 °C | SHENZHEN NEW INDUSTRIES BIOMEDICAL ENGINEERING CO, LTD. | CHINA | 12 MESES
29-07-2022 | 2635 | CALCIO ARSENAZO | DEFAVERI IMPORTACIONES Y EXPORTACIONES | METODO COLORIMETRICO PARA DETERMINACION FOTOMETRICA DE ION CALCIO EN SUERO, PLASMA U ORINA. | VER EN COMPONENTES | 2-8 °C | RAL, TECNICA PARA EL LABORATORIO, S.A. | ESPAÑA | 24 MESES
08-09-2022 | 2636 | HEMOTROL P | DEFAVERI IMPORTACIONES Y EXPORTACIONES | PLASMA CONTROL PATOLOGICO PARA GARANTIZAR LA CALIDAD DE LAS PRUEBAS DE DX DE LA COAGULACION | FRASCOS 6X1ML | 2-8 °C | RAL, TECNICA PARA EL LABORATORIO S.A. | ESPAÑA | 36 MESES
26-08-2022 | 2658 | ALPHA AMYLASE | DEFAVERI IMPORTACIONES Y EXPORTACIONES | METODO CINETICO PARA DETERMINACION DE LA ACTIVIDAD DE LA ALFA AMILASA EN MUESTRAS DE SUERO O PLASMA. | FRASCOS 6X25ML, FRASCOS 5X50ML*(* PARA AUTOANALIZADORES DIRUI) | 2-8 °C | RAL, TECNICA PARA EL LABORATORIO | ESPAÑA | 24 MESES
14-11-2022 | 2659 | HEMOSCANN REACTIVO DE APTT | DISMELAB S.R.L | METODO PARA DETERMINACION DEL TIEMPO PARCIAL DE TROMBOPLASTINA ACTIVADA (APTT) EN SUERO HUMANO | KIT 1X10ML; 4X10ML;FRASCO X 100 ML. | 2- 8 °C | QUIMICA CLINICA APLICADA S.A. | ESPAÑA | 36 MESES
21-07-2022 | 2663 | EUGENE PRUEBA RAPIDA DE EMBARAZO | DULCIFARMA S.R.L. | DETECCION DE HGC EN ORINA HUMANA DE MUJERES EN ESTADO DE GESTACION | CASSETTE, MIDSTREAM,TIRA CAJA DE CARTON X BOLSA DE ALUMINIO 1 PIEZA | 2 - 30°C | SHANGHAI EUGENE BIOTECH CO. LTD. | CHINA | 24 MESES
16-08-2022 | 2667 | HC - CALIBRATOR | INTERCOM LTDA. | CALIBRADOR DE HEMATOLOGIA PARA CONTADOR HEMATOLOGICO MODELO HUMACOUNT 30TS, 60TS, 80TS, 5L,5D. USO IN VITRO | KIT 1X2ML | 2-8 °C | HUMAN GESELLSCHAFT FUR BIOCHEMIA UND DIAGNOSTICA MBH | ALEMANIA | 2 MESES
08-06-2022 | 2671 | HEMOSTAT TROMBIN TIME | INTERCOM LTDA. | PARA DETERMINACION DE TIEMPO DE TROMBINA. USO IN VITRO | ESTUCHE 3X3ML | 2-8 °C | HUMAN GESELLSCHAFT FUR BIOCHEMIA UND DIAGNOSTICA MBH | ALEMANIA | 24 MESES
05-08-2021 | 2672 | HUMAMETER A1C REAGENT KIT | INTERCOM LTDA. | REACTIVO DE SISTEMA PARA HUMAMETER A1C, MIDE GLICOHEMOGLOBINA A1C, METODO FLUORESENCIA EN MUESTRA DE SANGRE VENOSA O PUNCION DIGITAL. | KIT X 50 DETERMINACIONES | 2- 8°C | HUMAN GESELLSCHAFT FUR BIOCHEMIA UND DIAGNOSTICA MBH | ALEMANIA | 12 MESES
25-08-2021 | 2673 | HC5L CONTROL | INTERCOM LTDA. | CONTROL HEMATOLOGICO PARA CONTADOR HUMACOUNT 5L CON VALORES ASIGNADOS DE 5 PARAMETROS,USO IN VITRO. | KIT 2 X 3 X 3 ML | 2-8 °C | HUMAN GESELLSCHAFT FUR BIOCHEMICA UND DIAGNOSTICA MBH | ALEMANIA | 2 MESES
17-08-2021 | 2674 | HUMAMETER A1C CONTROL KIT | INTERCOM LTDA. | PARA LA CALIBRACION DE EQUIPO AUTOMATIZADO HUMAMETER A1C | LEVEL 1 2X0.25 ML, LEVEL 2 2X0.25 ML, GOTERO 1 X 2.00 ML. | 2-8 °C | HUMAN GESELLSCHAFT FUR BIOCHEMIA UND DIAGNOSTICA MBH | ALEMANIA | 12 MESES
10-03-2023 | 2677 | GENSCREEN™ ULTRA HIV AG-AB | INSULAB - CTA S.R.L. | TEST IN VITRO INMUNOENZIMATICO PARA LA DETERMINACION CUALITATIVAS DEL ANTIGENO P24 DEL VIH DE LOS ANTICUERPOS CONTRA VIH-1,VIH-2 SUERO/PLASMA HUM. | KIT DE REACTIVOS X 96 Y 480 DETERMINACIONES | 2-8 °C | BIO - RAD | FRANCIA | 18 MESES
22-11-2022 | 2681 | CALCIUM OCC | IMPORT Y DIST DE INS DE LAB Y FAR ILABFARMA S | MET.BASADO EN UNION ESPECIF.DE LA CRESOLFTALEINA COMPLEXONA(OCC)EN SUERO O PLASMA EHPARINIZ, IVD, MET.COLORIMETRICO PUNTO FINAL | 2X50ML - 4X100ML | 2-8 °C | LINEAR CHEMICALS, S.L. | ESPAÑA | 36 MESES
14-09-2022 | 2682 | GGT BR | IMPORT Y DIST DE INS DE LAB Y FAR ILABFARMA S | DETERMINA MEDIANTE EL METODO ENZIMATICO COLORIMETRICO, LA CANTIDAD DE ENZIMA GAMMA-GLUTAMIL PRESENTE EN SUERO. | ENVASE X 2 X 50 ML - ENVASE 3 X 100 ML. | 2-8 °C | LINEAR CHEMICALS, S.L. | ESPAÑA | 18 MESES
03-11-2022 | 2688 | QUANTIFERON - TB GOLD PLUS | BIOTECH BOLIVIA LTDA. | DETECCION DE MYCOBACTERIUM TUBERCULOSIS MEDIANMTE LIBERACION DE INTERFERON GAMA | KIT X 100 PRUEBAS | 2-8 °C | QIAGEN GMBH | ALEMANIA | 36 MESES
08-02-2023 | 2690 | DIACON 3 HEMATOLOGY CONTROL; DIACON 5 HEMATOLOGY CONTROL | INSULAB - CTA S.R.L. | ENSAYO IN VITRO PARA EL CONTROL DE ANALIZADORES HEMATOLOGICOS EN MUESTRAS DE SANGRE | EMBALAJES DE 6X3 ML, 2X3 ML | 2-8 °C | DIATRON ML PLC | HUNGRIA | 3. MESES
14-09-2022 | 2691 | GLUCOSA MR | IMPORT Y DIST DE INS DE LAB Y FAR ILABFARMA S | METODO ENZIMATICO COLORIMETRICO QUE DETERMINA LA CANTIDAD DE GLUCOSA EN SANGRE PARA EVALUAR DESORDENES RELACIONADOS CON EL MET. DE HDC. | GLUCOSE MR 2X50ML; 4X100ML; 4X250ML | 2- 8 °C | LINEAR CHEMICALS S.L. | ESPAÑA | 24 MESES
23-02-2022 | 2692 | RPR CARBON | INTER SCIENCE LTDA. | METODO NO TREPONEMICA DE AGLUTINACION EN PORTA P/LA DET.CUALIT.Y SEMICUANTIT.DE REAGINAS PLASMATICAS EN SUERO HUM..P/EL DX.IN VITRO. | KIT POR 150 Y 500 TEST | 2-8 °C | SPINREACT | ESPAÑA | 30 MESES
04-07-2023 | 2694 | PRUEBA DE CHAGAS SANGRE ENTERA CASSETE | IMPORTADORA Y LABORAT A.T.M. ATENCION TOTAL S | INMUNOENSAYO CROMATOGRAF.PARA LA DETEC.CUALITATIVA DE IG G ANTI-TRYPANOSOMA CRUZI EN SANGRE ENTERA | CAJA X 20 UNIDADES CASSETTE | 2-30 °C | ACCUBIOTECH CO, LTD. | CHINA | 24 MESES
09-11-2023 | 2696 | PRUEBA DE ANTI - HCV SUERO TIRA/ CASSETTE | IMPORTADORA Y LABORATORIO A.T.M. ATENCION TOTAL MEDICA S.R.L. | INMUNOENSAYO CROMATOGRAFICO PARA LA DETECCION CUALIT.DE ANTICUERPOS CONTRA EL VIRUS DE LA HEPATITIS "C" EN SUERO O PLASMA. USO IN VITRO | CAJA X 20 CASSETTES | 2 - 30°C | ACCUBIOTECH CO.,LTD. | CHINA | 24 MESES
02-12-2022 | 2697 | PRUEBA DE HAV IGG/ IGM SUERO CASSETTE | IMPORTADORA Y LABORAT A.T.M. ATENCION TOTAL S | INMUNOENSAYO CROMATOGRAFICO PARA DETECCION CUALIT. DE AC IGG E IGM CONTRA VIRUS DE HEPATITIS A EN SUERO O PLASMA HUM. IN VITRO | CAJA X 20 CASSETTE | 2 - 30°C | ACCUBIOTECH CO., LTD. | CHINA | 24 MESES
05-05-2023 | 2698 | PRUEBA DE ANTI-SIFILIS SUERO TIRA/ CASSETTE | IMPORTADORA Y LABORAT A.T.M. ATENCION TOTAL S | INMUNOENSAYO CROMATOGRAFICO RAPIDO PARA DETECCION CUALIT.DE AC IGG E IGM DE TREPONEMA PALLIDUM EN SUERO O PLASMA. USO IN VITRO | CAJA X50 TIRAS Y CAJA X20 CASSETTES | 2 - 30°C | ACCUBIOTECH CO., LTD. | CHINA | 24 MESES
27-05-2024 | 2700 | TOTAL BILIRUBIN (T BIL) | ATS LAB S.R.L. | MéT COLORIMéTRICO BASADO EN EL MéT DESCRITO POR JENDRASSIK Y GROF POR LA REACCIóN CON EL áCIDO SULFANíLICO DIAZOTADO, QUE INCLUYE LOS SISTEMAS RX DAYTONA Y RX IMOLA. “PARA USO IN VITRO”. | KIT DE 2X50ML; 8X4ML; 1X2ML | 15 - 25°C | RANDOX LABORATORIES LTD | REINO UNIDO | 36 MESES
16-01-2024 | 2701 | DIRECT HDL-CHOLESTEROL (HDL) | ATS LAB S.R.L. | P/DET.CUANTIT.IN VITRO DE COLEST.HDL EN SUERO Y PLASMA, APTO P/USO EN LA RX SERIES DE INSTRUM. QUE INCLUYE SIST.RX DAYTONA E IMOLA, PARA USO IVD | R1: ENZYME REAGENT 13 X 51ML POLIETILENO DE ALTA DENSIDAD (HDPE), BOTELLA BLANCA; R2: ENZYME REAGENT 23 X 20ML VIAL DE VIDRIO DE COLOR áMBAR TAPA VERDE DE POLIPROPILENO | 2 -8°C | RANDOX LABORATORIES LTD | REINO UNIDO | 18 MESES
25-10-2022 | 2703 | DELFIA ENHANCEMENT SOLUTION | BIOTECH BOLIVIA LTDA. | UTILIZADA IN VITRO EN LA DETERMINACION CUANTITATIVA DE EUROPIO (EU3+) Y SAMARIO (SM3+) EN ENSAYO FLUOROINMUNOMETRICOS | 1 BOTELLA X50ML, 1 BOTELLA X250ML, 8 BOTELLAS X250ML | 2°C - 8°C | WALLAC OY. | FINLANDIA | 24 MESES | 21-03-2024
08-11-2022 | 2704 | ANTI-TPO | ENTELEQUI | ANTI-TPO ES UN SIST.DE PBA.BASADO EN EL SIST.ELISA P/LA MED.CUANTIT. DE LOS AC TIPO IGG FRENTE A PEROXIDASA TIROIDEA (TPO) EN MUESTRAS DE SUERO/PLASMA | KIT DE REACTIVOS PARA 24 O 12 PRUEBAS | 2 - 8°C | ORGENTEC DIAGNOSTIKA GMBH | ALEMANIA | 15 MESES
19-10-2022 | 2705 | DELFIA/ AUTO DELFIA PIGF 1-2-3 | BIOTECH BOLIVIA LTDA. | DETERMINACION CUANTITATIVA DEL FACTOR DE CRECIMIENTO PLACENTARIO (PIGF) EN EL SUERO MATERNO IN VITRO, METODO FLUOROINMUNOENSAYO. | 96 REACCIONES | 2 °C Y 8°C | WALLAC OY | FINLANDIA | 7. MESES | 25-03-2024
07-11-2022 | 2706 | ANTI-DSDNA IGG | ENTELEQUI | ANTI-DSDNA ES UN SIT.DE PRUEBA BASADO EN EL SIST.ELISA P/LA MEDICION CUANTIT.DE LOS AC TIPO IGG FRENTE A DSDNA EN ¦M¦ DE SUERO HUM.O PLASMA | KIT DE REACTIVOS PARA 24 Ó 12 PRUEBAS | 2 - 8°C | ORGENTEC DIAGNOSTIKA GMBH | ALEMANIA | 15 MESES
07-11-2022 | 2707 | ANTI-HELICOBACTER PYLORI IGA | ENTELEQUI | ANTI-HELICOBACTER PYLORI IGA ES UN SIST.DE PBA.BASADO EN EL SIST.ELISA P/MEDIC.CUANTIT.DE LOS AC TIPO IGA FRENTE A H.PYLORI EN MUESTRAS DE SUERO/PLASM | KIT DE REACTIVOS PARA 24 DETERMINACIONES | 2 - 8°C | ORGENTEC DIAGNOSTIKA GMBH | ALEMANIA | 15 MESES
18-11-2022 | 2708 | COC CASSETTE (URINE) | IMPORTADORA Y LABORAT A.T.M. ATENCION TOTAL S | INMUNOENSAYO CROMAT.P/LA DETEC.CUALIT.DEL METABOLITO DE LA COCAINA,BENZOILECGONINA EN MUESTRAS DE ORINA A UNA CONCENT.DE CORTE DE 300 ng/ml | CAJA X20 CASSETTES | 2 - 30°C | ACCUBIOTECH CO., LTD. | CHINA | 24 MESES
07-11-2022 | 2709 | ANTI-TG | ENTELEQUI | ANTI-TG ES UN SIST.DE PBA.BASADO EN EL SIST.ELISA P/LA MEDICION CUANTIT.DE LOS AC.TIPO IGG FRENTE A LA THYROGLOBULIN (TG) EN MUESTRAS DE SUERO/PLASMA | KIT DE REACTIVOS PARA 24 O 12 PRUEBAS | 2 - 8°C | ORGENTEC DIAGNOSTIKA GMBH | ALEMANIA | 15 MESES
18-11-2022 | 2710 | PRUEBA DE HCG ORINA/SUERO TIRA/CASSETE | IMPORTADORA Y LABORAT A.T.M. ATENCION TOTAL S | INMUNOENSAYO CROMATOGRAFICO P/LA DETECCION CUALIT.PRESUNTIVA DE LA GONADOTROPINA CORIONICA HUMANA EN MUESTRAS DE ORINA O SUERO HUMANO | CAJA X50TIRAS Y CAJAX20 CASSETTE | 2 - 30°C | ACCUBIOTECH CO.,LTD. | CHINA | 24 MESES
09-12-2022 | 2711 | PRUEBA DE ROTAVIRUS CASSETTE | IMPORTADORA Y LABORAT A.T.M. ATENCION TOTAL S | INMUNOENSAYO CROMATOGRAFICO PARA DETECCION CUALIT.DEL ANTIG.DE ROTAVIRUS EN MUESTRAS FECALES IN VITRO | CAJA X20 CASSETTES Y UN TAMPON DE DILUCION | 2 - 30°C | ACCUBIOTECH CO., LTD. | CHINA | 24 MESES
17-11-2022 | 2712 | PRUEBA DE TOXO IGG/IGM SUERO CASSETTE | IMPORTADORA Y LABORAT A.T.M. ATENCION TOTAL S | INMUNOENSAYO CROMATOG.P/LA DETECCION CUALIT.DE AC IGG E IGM CONTRA EL TOXOPLASMA GONDII EN MUESTRAS DE SUERO/PLASMA HUMANO | CAJA X 20 CASSETTES | 2 - 30°C | ACCUBIOTECH CO., LTD. | CHINA | 24 MESES
02-12-2022 | 2713 | PRUEBA DE CHLAMYDIA CASSETTE | IMPORTADORA Y LABORAT A.T.M. ATENCION TOTAL S | INMUNOENSAYO CROMAT. P/LA DETEC.CUALITAT. DE CHLAMYDIA TRACHOMATIS POR APLICADOR CERV.P/ MUJERES Y APLICADOR URETRAL-ESPECIMEN EN ORINA P/HOMBRES IVD | CAJA X20 UNIDADES CASSETTE | 2 - 30°C | ACCUBIOTECH CO., LTD. | CHINA | 24 MESES
23-03-2023 | 2714 | MAGLUMI HBSAG (CLIA) | BIOTECH BOLIVIA LTDA. | DETERMINACION CUALITATIVA DEL ANTIGENO DE SUPERFICIE DE HEPATITIS B (HBSAG) | KIT 100 TEST/KIT X 50 TEST | 2-8 °C | SHENZHEN NEW INDUSTRIES BIOMEDICAL ENGINEERING CO. LTD | CHINA | 12 MESES
29-11-2022 | 2715 | GERPATH | DEFAVERI IMPORTACIONES Y EXPORTACIONES | TEST PARA EL CONTROL DE PRUEBAS DE QUIMICA CLINICA DE DIAGNOSTICO IN VITRO, MUESTRA SUERO | CAJA 6 FRASCOS X 5 ML | 2 - 8 ° C | RAL, TECNICA PARA EL LABORATORIO, S.A. | ESPAÑA | 24 MESES
23-11-2022 | 2716 | PCR CARD | DEFAVERI IMPORTACIONES Y EXPORTACIONES | REACTIVO PARA LA DETECCION CUALITATIVA Y SEMICUANTITATIVA DE PROTEINA C REACTIVA (PCR) EN SUERO HUMANO | REACTIVO1: 40 TEST, REACTIVO 2: 100TEST | 2-8 ° C | RAL, TECNICA PARA EL LABORATORIO, S.A. | ESPAÑA | 30 MESES
23-11-2022 | 2717 | HEMOPLASTIN L | DEFAVERI IMPORTACIONES Y EXPORTACIONES | REACTIVO LIQUIDO DE PROTROMBINA CALCICA PARA USO DIAGNOSTICO IN VITRO PARA LA DETERMINACION DEL TIEMPO DE PROTROMBINA | REACTIVO1: 6X 10 ML | 2° A 8°C | RAL. TECNICA PARA EL LABORATORIO S.A. | ESPAÑA | 24 MESES
25-10-2022 | 2718 | GERNORM | DEFAVERI IMPORTACIONES Y EXPORTACIONES | USO IN VITRO, METODO: SUERO CONTROL QUIMICA CLINICA, MUESTRA: SUERO. | FRASCO 6 X 5 ML REACTIVO | 2° - 8°C | RAL, TECNICA PARA EL LABORATORIO, S.A. | ESPAÑA | 24 MESES
26-07-2022 | 2719 | BILIRUBINA DIRECTA | DEFAVERI IMPORTACIONES Y EXPORTACIONES | USO IN VITRO; METODO COLORIMETRO, MUESTRA SUERO O PLASMA HEPARINIZADO. DETERMINA LA HIPERBILIRRUBINEMIA CRONICA Y CONGENITA | FRASCOS 5 X 20ML REACTIVO 1+25ML. REACTIVO 2 FRASCOS 5 X 80ML REACTIVO 1+100ML REACTIVO 2 | 2°- 8°C | RAL, TECNICA PARA EL LABORATORIO. | ESPAÑA | 18 MESES
30-11-2022 | 2720 | CREATININE | DEFAVERI IMPORTACIONES Y EXPORTACIONES | TEST ENZIMATICO COLORIMETRICO PARA DIAGNOSTICO IN VITRO | FCOS 5X25ML REACTIVO/FCOS 5X100 ML REACTIVO/FCOS 1X5ML REACTIVO STD | 2 - 8 °C | RAL, TECNICA PARA EL LABORATORIO, S.A. | ESPAÑA | 24 MESES
09-11-2022 | 2721 | LDH | DEFAVERI IMPORTACIONES Y EXPORTACIONES | METODO CINETICO PARA DETERMINARMINACION CUANTITATIVA LA ACTIVIDAD IN VITRO DE LDH EN MUESTRAS DE SUERO | FRASCOS 5X20ML RVO 1+ 25ML RVO.2 FRASCOS 5X80ML RVO 1+100ML RVO 2 | 2 - 8 °C | RAL, TECNICA PARA EL LABORATORIO, S.A. | ESPAÑA | 18 MESES
07-11-2022 | 2722 | COLORANTES BRITANIA "GRAM" | ORIENTE MARVI S.R.L. | REACTIVOS PARA LA COLORACION DE GRAM A LOS MICROORGANISMOS EN MUESTRAS CLINICAS Y/O A PARTIR DE CULTIVOS MICROBIANOS. | SOL.CONCENTRADAS:AMPOLLAS X 10 ML, 25 Y 100 G FRASCOS DE 100, 500 ML Ó 5L. | 15-30 °C | LABORATORIOS BRITANIA SA | ARGENTINA | 60 MESES
24-01-2023 | 2723 | GPT | DEFAVERI IMPORTACIONES Y EXPORTACIONES | IVD, MET.CINETICO,¦M¦ SUERO O PLASMA, DET.CUANTIT. DE GPT(ALT)ENZ.QUE SE ENCUENTRA EN EL HIGADO Y RIÑON | VER EN COMPONENTES | 2 - 8 °C | RAL, TECNICA PARA EL LABORATORIO, S.A. | ESPAÑA | 24 MESES
30-01-2023 | 2724 | COLORANTES BRITANIA "ZIEHL NEELSEN" | ORIENTE MARVI S.R.L. | RVOS. P/LA COLORACION ZIEHL NEELSEN A BACILOS ACIDO RESISTENTES EN MUESTRAS CLINICAS Y/O A PARTIR DE CULTIVOS MICROBIANOS, PARA USO IVD EN LAB.CLINICO | EQUIPO X100ML, DECOLORANTE PARA ZIEHL NEELSEN FCO.X 500ML | 15-30°C | LABORATORIOS BRITANIA S.A. | ARGENTINA | 60 MESES
05-12-2023 | 2725 | ASO CARD | DEFAVERI IMPORTACIONES Y EXPORTACIONES | IVD DETERM. CUALI-SEMICUANTITATIVA DE ASO EN SUERO, DX Y TRATAMIENTO DE ENF.: FIEBRE REUMATICAS, GLOMERULONEFRITIS AGUDA Y OTRAS INF. ESTREPTOCOCICAS. | 40 TEST, 100 TEST | 2-8 °C | RAL, TECNICA PARA EL LABORATORIO, S.A. | ESPAÑA | 24 MESES
06-03-2023 | 2727 | THC CASSETTE (URINE) | IMPORTADORA Y LABORAT A.T.M. ATENCION TOTAL S | INMUNOENSAYO CROMATOGRAFICO P/LA DETECCION CUALITATIVA DE MARIHUANA EN ORINA HUMANA.SOLO PARA USO PROFESIONAL DE DIAGNOSTICO IN VITRO | CAJAX 20 CASSETTES | 2 - 30°C | ACCUBIOTECH CO., LTD | CHINA | 24 MESES
18-11-2022 | 2728 | PSA CASSETTE (WHOLE BLOOD/SERUM/PLASMA) | IMPORTADORA Y LABORAT A.T.M. ATENCION TOTAL S | INMUNOENSAYO CROMATOGRAFICO PARA LA DETECCION CUALITATIVA DEL ANTIGENO ESPECIFICO DE LA PROSTATA EN SANGRE ENTERA | CAJA X20 UNIDADES CASSETTE | 2 - 30°C | ACCUBIOTECH CO., LTD. | CHINA | 24 MESES
02-12-2022 | 2729 | PRUEBA DE DENGUE IGG/IGM/NS1 SANGRE ENTERA CASSETTE | IMPORTADORA Y LABORAT A.T.M. ATENCION TOTAL S | INMUNOENSAYO CROMATOGRAFICO PARA DETECCION CUALIT. DE AC IGG E IGM Y EL ANTIG. NS1 DE VIRUS DE DENGUE EN SANGRE TOTAL,SUERO O PLASMA.IVD | CAJA X 20 CASSETTES | 2 - 30°C | ACCUBIOTECH CO., LTD. | CHINA | 24 MESES
09-12-2022 | 2730 | PRUEBA DE TUBERCULOSIS SANGRE ENTERA CASSETTE | IMPORTADORA Y LABORAT A.T.M. ATENCION TOTAL S | INMUNOENSAYO CROMATOGRAFICO RAPIDA PARA DETECCION CUALIT.DE AC ANTI-TB (ISOTOPOS IGG; IGM; IGA),MUESTRAS: SANGRE ENT.,SUERO O PLASMA IN VITRO | CAJA X20 UNIDADES CASSETTES | 2 - 30°C | ACCUBIOTECH CO.,LTD. | CHINA | 24 MESES
19-04-2024 | 2731 | PRUEBA DE ANTI VIH 1/2 SUERO TIRA/CASSETTE | IMPORTADORA Y LABORATORIO ATM S.R.L. | INMUNOENS CROMAT P/DET CUALIT DE ACS CONTRA EL VIRUS DE INMUNODEF HUM(VIH)TIPO 1 Y 2 EN SUERO/PLASMA, IVD | CAJAX50 TIRAS Y CAJA X20 CASSETTE | 2 - 30 °C | ACCUBIOTECH CO., LTD. | CHINA | 24 MESES
16-02-2023 | 2733 | FOB HI PRUEBA RAPIDA | DIAVIR IMPORTACIONES | PRUEBA INMUNOCROMATOGRAFICA PARA LA DETECCION CUALITATIVA DE SANGRE OCULTA EN HECES FECALES HUMANAS | CAJA X 25 CASSETTE | 2-30°C | CTK-BIOTECH, INC. | ESTADOS UNIDOS | 24 MESES
06-03-2024 | 2747 | UREA U.V. SP. | DEFAVERI IMPORTACIONES Y EXPORTACIONES | DETERMINA CUANTIT. LA CONCENTRACION DE UREA EN SUERO, PLASMA U ORINA MEDIANTE EL MET UREASA GLDH. | 5X20ML RVO. 1+ 25ML RVO. 2, 5 X 80 ML RVO.1 + 100 ML RVO.2 | 2- 8° C | RAL, TECNICA PARA EL LABORATORIO, S.A. | ESPAÑA | 24 MESES
14-06-2023 | 2749 | TRIGLICERIDOS SP/ TRIGLYCERIDES SP | DEFAVERI IMPORTACIONES Y EXPORTACIONES | TEST ENZIMATICO COLORIMETRICO, MUESTRA SUERO O PLASMA, SE EMPLEA PARA EVALUAR EL ESTADO LIPIDICO DEL PACIENTE Y DET.RIESGOS ATEROSCLEROTICOS | REACTIVO1: 6X25ML; 6X100ML; 1000ML | 2 - 8 °C | RAL, TECNICA PARA EL LABORATORIO, S.A. | ESPAÑA | 24 MESES
17-02-2023 | 2750 | GGT | DEFAVERI IMPORTACIONES Y EXPORTACIONES | METODO CINETICO PARA DIAGNOSTICO IN VITRO PARA DETERMINAR LA ACTIVIDAD DE LA GAMMA GLUTAMIL TRANSFERASA (GGT) EN MUESTRAS DE SUERO | RVO.1: 5X20ML RVO.1 + 25ML RVO.2 | 2° A 8°C | RAL. TECNICA PARA EL LABORATORIO, S.A. | ESPAÑA | 24 MESES
26-01-2023 | 2752 | GLUCOSA / GLUCOSE | DEFAVERI IMPORTACIONES Y EXPORTACIONES | PARA DIAGNOSTICO IN VITRO PARA DETERMINAR LA CONCENTRACION DE GLUCOSA EN SUERO O PLASMA, METODO DIRECTO,USO IN VITRO | REACTIVOS: 6X25ML; 6X100ML | 2- 8°C | RAL, TECNICA PARA EL LABORATORIO, S.A. | ESPAÑA | 24 MESES
14-06-2023 | 2753 | CHOLESTEROL LDL SP | DEFAVERI IMPORTACIONES Y EXPORTACIONES | METODO DIRECTO PARA MEDIR LOS NIVELES DE COLESTEROL LDL EN SUERO O PLASMA, ES UN METODO HOMOGENEO PARA LA MEDIDA DIRECTA DE LOS NIVELES DE LDL-COLESTEROL, EL MET.ES BIRREACTIVO Y USA UN DETERGENTE Q SOLUBILIZA TODAS LAS PARTICULAS EXCEPTO LIPOPROTS. | REACTIVO 1: 2X20ML; 1ML. REACTIVO 2: 10ML | 2 - 8 °C | RAL, TECNICA PARA EL LABORATORIO, S.A. | ESPAÑA | 24 MESES
06-09-2023 | 2754 | CITRATO SODICO 3,2% (0.109 M)/ SODIUM CITRATE 3.2% (0.109 M) | DISMELAB S.R.L | ANTICOAGULANTE PARA USO IVD UTILIZADO EN PRUEBAS DE COAGULACION: DETERM. DE TIEMPO DE PROTROMBIINA TP, TROMBOPLASTINA PARCIAL ACTIVADA APTT, ANTITROMBINA Y FIBRINOGENO | FRASCO DE 500ML | 4 - 30°C | QUIMICA CLINICA APLICADA S.A. | ESPAÑA | 36 MESES
10-07-2023 | 2755 | SOLUCION DE YODO (LUGOL) / IODINE SOLUTION (LUGOL) | DISMELAB S.R.L | COMPONENTE FUNDAMENTAL DE LA TINCIóN GRAM, MéTODO IN VITRO DE IDENTIFICACIóN DE MICROORGANISMOS GRAM POSITIVOS Y GRAM NEGATIVOS. | FRASCO DE 500ML Y 1000ML | 15-30 °C | QUIMICA CLINICA APLICADA S.A. | ESPAÑA | 18 MESES
19-06-2023 | 2756 | B-HCG CASSETTE | IMPORT Y DIST DE INS DE LAB Y FAR ILABFARMA S | LA B-HCG ES UNA PRUEBA CUALITATIVA RAPIDA QUE DETECTA LA PRESENCIA DE GONADOTROFINA CORIONICA HUMANA EN MUESTRA | B-HCG 40 TEST | 2-30°C | LINEAR CHEMICALS S.L. | ESPAÑA | 24 MESES
30-03-2023 | 2760 | CLORETOS LIQUIFORM | INTER SCIENCE LTDA. | SIST.COLORIM.P/DET.CUANTIT.DE ¦C¦ DE CLORUROS EN MUESTRAS DE SUERO,PLASMA,ORINA,LCR POR MEDIO DE UNA REACC.DE PTO.FINAL.USO IN VITRO | KIT X 200, 500 Y 1000 DETERMINACIONES | 2 - 30°C | LABTEST DIAGNOSTICA S.A. | BRASIL | 12 MESES
31-01-2023 | 2769 | ENASCREEN | ENTELEQUI | SIST.DE PBA.BASADO EN EL SIST.ELISA P/LA DETEC.CUALIT.DE LOS ANTICUERPOS TIPO IGG FRENTE A SS-A 60,SS-A 52,SS-B,SM,RNP/SM,SCL-70,JO-1 EN SUERO/PLASMA | KIT DE REACTIVOS PARA 24 O 12 DETERMINACIONES | 2 - 8°C | ORGENTEC DIAGNOSTIKA GMBH | ALEMANIA | 15 MESES
18-04-2023 | 2770 | ANTI-GLIADIN SCREEN | ENTELEQUI | ANTI-GLIADIN SCREEN ES UN SIST.DE PBA.BASADO EN EL SIST.ELISA P/LA MED.CUANTIT.DE LOS ACS.TIPO IGG,IGA FRENTE A GLIADIN EN ¦M¦ DE SUERO HUM. O PLASMA | KIT DE REACTIVOS PARA 24 DETERMINACIONES Y/O PRUEBAS | 2 - 8°C | ORGENTEC DIAGNOSTIKA GMBH | ALEMANIA | 15 MESES
13-04-2023 | 2771 | ANTI-HSV-1/2 IGG | ENTELEQUI | ANTI-HSV-1/2 IGG ES UN SIST.DE PBA.BASADO EN EL SIST.ELISA PARA LA MED.CUANTIT.DE LOS ACS.TIPO IGG FRENTE A HSV-1/2 EN MUESTRAS DE SUERO HUM. O PLASMA | KIT DE REACTIVOS PARA 24 DETERMINACIONES Y/O PRUEBAS | 2 - 8°C | ORGENTEC DIAGNOSTIKA GMBH | ALEMANIA | 15 MESES
27-02-2023 | 2772 | ANTI-HSV -1/2 IGM ABS | ENTELEQUI | ANTI-HSV-1/2 IGM ABS ES UN SIST.DE PBA.BASADO EN EL SIST.ELISA P/LA MED.CUANTIT.DE LOS AC.TIPO IGM FRENTE A HSV-1/2 EN MUESTRAS DE SUERO/PLASMA HUM. | KIT DE REACTIVOS PARA 24 DETERMINACIONES Y/O PRUEBAS | 2 - 8°C | ORGENTEC DIAGNOSTIKA GMBH | ALEMANIA | 15 MESES
18-04-2023 | 2773 | ANTI-PR3 | ENTELEQUI | ANTI-PR3 ES UN SIST.DE PBA.BASADO EN EL SIST.ELISA PARA MEDICION CUANTIT.DE LOS AC TIPO IGG FRENTE A PROTEINASA 3 (PR3) EN MUESTRAS DE SUERO / PLASMA | KIT DE REACTIVOS PARA 12 Y 24 DETERMINACIONES Y/O PRUEBAS | 2 - 8°C | ORGENTEC DIAGNOSTIKA GMBH | ALEMANIA | 15 MESES
13-04-2023 | 2774 | ANTI-MPO (PANCA) | ENTELEQUI | ANTI-MPO ES UNA PBA.ELISAP/LA CUANTIF.DE ACS.TIPO IGG FRENTE A MYELOPEROXIDASE (MPO) EN MUESTRAS DE SUERO HUMANO O PLASMA | KIT DE REACTIVOS PARA 96 DET. | 2 - 8°C | ORGENTEC DIAGNOSTIKA GMBH | ALEMANIA | 18 MESES
18-04-2023 | 2775 | ANTI-TISSUE-TRANSGLUTAMINASE SCREEN | ENTELEQUI | PBA.ELISAP/CUANTIFIC.DE ACS TIPO IGG E IGA FRENTE A TISSUE TRANSGLUTAMINASE (TTG)EN ¦M¦ DE SUERO HUMANO O PLASMA.PARA USO IN VITRO | KIT DE REACTIVOS EN CAJA DE CARTON PARA 96 DETERMINACIONES | 2-8°C | ORGENTEC DIAGNOSTIKA GMBH | ALEMANIA | 18 MESES
20-03-2023 | 2776 | 25-OH VITAMIN D3/D2 | ENTELEQUI | ES UN SIST.DE PBA.BASADO EN EL SIST.ELISA P/LA MED.CUANTIT.DE LA ¦C¦ TOTAL DE 25-(OH)-VIT D2/D3 EN SUERO/PLASMA HUM.(EDTA ¦M¦PLASMA,C/HEP,CIT.PLASMA) | KIT DE REACTIVOS PARA 24 DETERMINACIONES Y/O PRUEBAS | 2 - 8°C | ORGENTEC DIAGNOSTIKA GMBH | ALEMANIA | 15 MESES
27-02-2023 | 2777 | ANTI-CARDIOLIPIN IGG/IGM | ENTELEQUI | PRUEBA ELISA P/ LA CUANTIFICACION DE ANTICUERPOS IGG, IGM FRENTE A CARDIOLIPIN EN MUESTRAS DE SUERO HUMANO O PLASMA PARA USO IN VITRO | KIT DE REACTIVOS PARA 96 DETERMINACIONES | 2 - 8°C | ORGENTEC DIAGNOSTIKA GMBH. | ALEMANIA | 18 MESES
20-03-2023 | 2778 | 25-OH VITAMIN D3/D2 | ENTELEQUI | 25-OH VITAMIN D3/D2 ES UNA PBA.ELISA P/CUANT.DE LA CONC.TOT.DE 25-OH VIT.D2 Y D3 EN SUERO/PLASMA HUM.(EDTA MUESTRAS PLASMA,PLASMA C/HEPARINA Y C/CITRA | KIT DE REACTIVOS PARA 96 DETERMINACIONES Y/O PRUEBAS | 2 - 8°C | ORGENTEC DIAGNOSTIKA GMBH | ALEMANIA | 18 MESES
20-03-2023 | 2779 | ANTI-SSDNA | ENTELEQUI | ANTI-SSDNA, ES UNA PRUEBA ELISA P/ LA CUANTIFICACION DE AC TIPO IGG FRENTE A SSDNA EN MUESTRAS DE SUERO HUMANO O PLASMA. IN VITRO | KIT DE REACTIVOS PARA 96 DETERMINACIONES Y/O PRUEBAS. | 2 - 8°C | ORGENTEC DIAGNOSTIKA GMBH | ALEMANIA | 18 MESES
07-03-2023 | 2780 | ENASCREEN | ENTELEQUI | ENASCREEN ES UNA PBA.ELISA P/DETEC.CUALIT.DE LOS ACS.TIPO IGG FRENTE A SS-A 60,SS-A 52,SS-B,SM,RNP/SM,SCL-70,JO-1 EN MUESTRAS DE SUERO HUM. O PLASMA | KIT DE REACTIVOS PARA 96 DET. | 2 - 8°C | ORGENTEC DIAGNOSTIKA GMBH | ALEMANIA | 18 MESES
06-03-2023 | 2781 | ANTI-PR3 (CANCA) | ENTELEQUI | PRUEBA ELISA P/CUANTIFIC.DE ANTICUERPOS TIPO IGG FRENTE A PROTEINASE 3 (PR3) EN MUESTRAS DE SUERO HUMANO O PLASMA. USO IN VITRO | KIT DE REACTIVOS PARA 96 DETERMINACIONES | 2 - 8°C | ORGENTEC DIAGNOSTIKA GMBH | ALEMANIA | 18 MESES
02-05-2023 | 2787 | AMA-M2 | ENTELEQUI | AMA-M2 ES UN SIST.DE PBA.BASADOEN EL SIST.ELISA P/LA MEDICION CUANTIT.DE LOS ACS.TIPO IGG FRENTE A AG MITOCHONDRIAL SUBTIPO M2(AMA-M2)EN SUERO/PLASMA | KIT DE REACTIVOS PARA 12 O 24 DETERMINACIONES | 2 8°C | ORGENTEC DIAGNOSTIKA GMBH | ALEMANIA | 15 MESES
02-05-2023 | 2788 | ANTI-CARDIOLIPIN IGM | ENTELEQUI | ANTI-CARDIOLIPIN IGM ES UN SIST.DE PBA.BASADO EN EL SIST.ELISA P/LA MED.CUANTIT. DE LOS ACS.TIPO IGM FRENTE A CARDIOLIPIN EN SUERO HUMANO O PLASMA IVD | KIT DE REACTIVOS PARA 12 O 24 DETERMINACIONES | 2 - 8°C | ORGENTEC DIAGNOSTIKA GMBH | ALEMANIA | 15 MESES
29-08-2023 | 2789 | HIV 1/2 AB PLUS COMBO PRUEBA RAPIDA | DIAVIR IMPORTACIONES | INMUNOENSAYO PARA LA DETECCION SIMULTANEA DE AC ANTI-HIV-1 (INCLUIDO EL SUBTIPO O) Y ANTI-HIV-2 (IGG, IGM, IGA) EN SUERO, PLASMA O SANGEW ENTERA USO IN VITRO. | CAJA X 30 CASSETTE | 2-30°C | CTK-BIOTECH, INC. | ESTADOS UNIDOS | 24 MESES
01-08-2023 | 2791 | REACTIVO TIRAS EN ORINA PARA PARA URS-11 TIRA | IMPORTADORA Y LABORAT A.T.M. ATENCION TOTAL S | P/ANAL.CUALIT.Y DETEC.SEMICUALIT.DE 1 Ó + DE LOS SGTES.ANALITOS EN LA ORINA.VIT.C,AC.ASCORB.GLUC,BI,CET,GRAV.ESPECIF,GR,PH,PROT,UROBILINOG,NITRITO,GB. | CAJA X TUBO X 100 TIRAS | 2 - 30°C | ACCUBIOTECH CO., LTD. | CHINA | 24 MESES
18-04-2023 | 2792 | ANTI-CARDIOLIPIN SCREEN | ENTELEQUI | ES UN SIST.DE PBA.BASADO EN EL SIST.ELISA P/ MED.CUANTIT. DE LOS ACS.TIPO IGG,IGA,IGM FRENTE A CARDIOLIPIN.MUESTRAS SUERO O PLASMA USO IN VITRO | KIT DE REACTIVOS PARA 12 O 24 DETERMINACIONES | 2 - 8°C | ORGENTEC DIAGNOSTIKA GMBH | ALEMANIA | 15 MESES
12-06-2023 | 2802 | LIPASE LIQUIFORM | INTER SCIENCE LTDA. | SIST.ENZIMATICO P/DETERMINACION CUANT.DE LIPASA PANCREATICA EN SUERO Y PLASMA. USO IN VITRO | KIT X 60,120 Y 200 DETERMINACIONES | 2 - 8°C | LABTEST DIAGNOSTICA S.A. | BRASIL | 15 MESES
09-05-2023 | 2805 | ANTI-DGP SCREEN | ENTELEQUI | SIST.DE PBA.BASADO EN EL SIST.ELISA P/MED.CUANTIT.DE ACS.TIPO IGM,IGA FRENTE A EPITOPES PROTEICOS DE GLIADINA DEAMINADA(DGP)EN SUERO HUM./PLASMA | KIT DE REACTIVOS PARA 24 DETERMINACIONES | 2 - 8°C | ORGENTEC DIAGNOSTIKA GMBH | ALEMANIA | 15 MESES
13-10-2023 | 2806 | CREATININE | IMPORT Y DIST DE INS DE LAB Y FAR ILABFARMA S | LA PRUEBA DE LA CREATININA NOS PERMITE DETECTAR LA CANTIDAD DE CREATININA PRESENTE EN SUERO Y ORINA PARA EVALUAR LA FUNCION RENAL | 2X50ML; 4X100ML; 4X250ML | 2 - 30°C | LINEAR CHEMICALS S.L. | ESPAÑA | 36 MESES
26-05-2023 | 2807 | DIAQUICK TROPONIN I CASSETTE | ICERLAB S.R.L. | EINMUNOENSAYO CROMAT.RAP. P/DETECC.CUALIT.DE TROPONINA I CARDIACA HUM.EN SANGRE, SUERO O PLASMA | KIT X 30 TEST, KIT X 5 TEST, KIT X 1 TEST | 2 - 30°C | DIALAB GESM.B.H | AUSTRIA | 24 MESES
26-06-2023 | 2816 | COLESTEROL LDL/ LDL - CHOLESTEROL | DISMELAB S.R.L | METODO DE PRECIPITACION CON SULFATO DE POLIVINILO P/ DETERMINACION DE COLESTEROL LDL EN SUERO HUMANO USO IN VITRO | 1 X 10 ML (SET PARA 100 DETERMINACIONES) | 2 -8 °C | QUIMICA CLINICA APLICADA , S.A. | ESPAÑA | 30 MESES
22-08-2023 | 2829 | HEMOGLOBIN A 1C-DIRECT (REACTIVO, ESTANDARES Y CONTROLES) | ORIENTE MARVI S.R.L. | RVOS.PARA MEDIR LA¦C¦ DE HBA1C EN SANG.HUM.CONT.DISEÑADOS P/EL CONT.DE CAL.INTRALAB.DE LA MED.DE HBA1C UNICAM.Y SE SUMINISTRA C/INTERV.DE VAL.ACEP. | 1ML, 4X1ML, 60ML, 1X60ML+1X12ML, 2X60ML+2X12ML | 2-8°C | BIOSYSTEMS S.A. | ESPAÑA | 30 MESES
26-06-2023 | 2830 | CREATINE-KINASE (CREATINA QUINASA) CK | ORIENTE MARVI S.R.L. | RVOS.PARA MEDIR LA CONCENTRACION DE CK EN SUERO O PLASMA SANGUINEO HUMANO.SOLO PARA USO IN VITRO EN EL LABORATORIO CLINICO. | CAJAS CON FRASCOS DE 1X40ML+110ML, 4X40ML+4X10ML, 3X12ML 1+1X20ML, 2X60ML+2X15 | 2-8°C | BIOSYSTEMS S.A. | ESPAÑA | 36 MESES
19-06-2023 | 2831 | KIT HEMIX 3-30:SFRI CLEANEZ 3.3, SFRI DILUENT 3.3, SFRI CLEANER 3.3, SFRI LYSE 3.3 | TERRATEC S.R.L. | KIT DE REACTIVOS PARA EL CONTADOR DE CELULAS SANGUINEAS HEMIX 3-30 | BOTELLA DE 60ML, CUBITAINER DE 20L, BOTELLA DE 2L, BOTELLA DE 0.5 LITROS | 15-25°C | SFRI SAS | FRANCIA | 12 MESES
11-07-2023 | 2832 | KIT H18 LIGHT:DILUTON H18,LYSOGLOBINE H18,DILUTERGE H18,DILUCLAIR H18 | TERRATEC S.R.L. | KIT DE REACTIVOS PARA EL CONTADOR DE CELULAS SANGUINEAS H18 LIGHT | CUBITAINER X 20L/BOTELLA X 500 ML, BOTELLA X 2L, BOTELLA X 60ML, RESPECTIVAMENTE. | 2-8°C | SFRI SAS | FRANCIA | 12 MESES
23-08-2023 | 2833 | KIT DE CONTROLES SFRI:BLOODTROL 16 LNH,16 N, 22 LNH,22N,SEDTROL,BLOODCAL | TERRATEC S.R.L. | KIT DE CONTROLES UTILIZADO POR CONTADORES DE CELULAS SANGUINEAS SFRI | CAJA: 3X3ML LNH/6X3ML N/6X3ML LNH/3X3ML, LNH/12X3ML, LNH/3X3ML N/6 X 3 ML N/2X9ML/1X3 ML RESPECTIVAMENTE | 2-8°C | SFRI SAS | FRANCIA | 1 MESES
11-07-2023 | 2834 | KIT HEMIX 5-60: SFRI DILUENT 5.1, SFRI QUENCH 5.1, SFRI LYSE 5.1 | TERRATEC S.R.L. | KIT DE REACTIVOS PARA EL CONTADOR DE CELULAS SANGUINEAS HEMIX 5-60 | CUBITAINER X 20L,BOTELLA X1L Y CUBITAINER X 5L RESPECTIVAMENTE | 2 - 8°C | SFRI SAS | FRANCIA | 12 MESES
28-08-2023 | 2835 | URIC ACID | DEFAVERI IMPORTACIONES Y EXPORTACIONES | METODO ENZIMATICO COLORIMETRICO PARA DIAGNOSTICO IN VITRO. MUESTRA: SUERO, PLASMA Y ORINA | R1:5 X20ML R2.25ML R1:5 X80ML+R2. 100ML.R1. 800ML+R2.200ML | 2 - 8 °C | RAL, TECNICA PARA EL LABORATORIO, S.A. | ESPAÑA | 24 MESES
28-08-2023 | 2836 | CK-MB | DEFAVERI IMPORTACIONES Y EXPORTACIONES | METODO ENZIMATICO DIRECTO PARA USO VITRO PD DEARA DETERMINAR LA ACTIVIDA CK-MB EN SUERO Y PLASMA | 5X20ML REACTIVO 1 + 25ML REACTIVO 2 | 2° - 8°C | RAL. TECNICA PARA EL LABORATORIO S.A. | ESPAÑA | 24 MESES
30-08-2023 | 2840 | ANTI-SS-A | ENTELEQUI | ANTI-SS-A ES UNA PRUEBA ELISA PARA LA CUANTIFICACION DE ANTICUERPOS TIPO IGG FRENTE A SS-A 60, SS-A 52 EN MUESTRAS DE SUERO HUMANO O PLASMA | KIT DE REACTIVO PARA 96 DETERMINACIONES | 2 - 8°C | ORGENTEC DIAGNOSTIKA GMBH | ALEMANIA | 18 MESES
15-11-2023 | 2841 | ANTI-SS-B | ENTELEQUI | ANTI-SS-B ES UNA PRUEBA ELISA PARA LA CUANTIFICACION DE ANTICUERPOS TIPO IGG FRENTE A SS-B EN MUESTRAS DE SUERO HUMANO O PLASMA | KIT DE REACTIVOS PARA 96 DETERMINACIONES | 2 - 8°C | ORGENTEC DIAGNOSTIKA GMBH | ALEMANIA | 18 MESES
16-10-2023 | 2843 | AMILASA PANCREATICA GERNON | DEFAVERI IMPORTACIONES Y EXPORTACIONES | MET.ENZIMATICO P/DIAGNOSTICO IN VITRO P/DET. LA ACT.DE LA AMILASA PANCREATICA EN MUESTRA DE SUERO, PLASMA HEPARINIZADO O EN EDTA U ORINA. | 5X20 ML REACTIVO 1 + 25ML REACTIVO 2 | 2° - 8 °C | RAL, TECNICA PARA EL LABORATORIO, S.A. | ESPAÑA | 24 MESES
28-08-2023 | 2844 | ANTI-HELICOBACTER PYLORI IGG | ENTELEQUI | ES UN SIST.DE PBA.BASADO EN EL SIST.ELISA P/LA MED.CUANTIT.DE LOS ACS TIPO IGG FRENTE A H.PYLORI EN MUESTRAS DE SUERO HUMANO O PLASMA | KIT DE REACTIVOS PARA 24 DETERMINACIONES | 2 - 8 °C | ORGENTEC DIAGNOSTIKA GMBH | ALEMANIA | 15 MESES
11-08-2023 | 2845 | PRUEBA DE CHIKUNGUNIA IGG/IGM SUERO CASSETTE | IMPORTADORA Y LABORAT A.T.M. ATENCION TOTAL S | INMUNOENSAYO CROMATOGRAFICO PARA LA DETECCION CUALITATIVA DE ANTICUERPOS DE CHIKUNGUNIA IGG/IGM EN MUESTRAS DE SUERO O PLASMA HUMANO | CAJA X 20 CASSETTE | 2 - 30°C | ACCUBIOTECH CO., LTD. | CHINA | 24 MESES
27-06-2023 | 2846 | PRUEBA DE ANFETAMINA ORINA TIRA/CASSETTE | IMPORTADORA Y LABORAT A.T.M. ATENCION TOTAL S | INMUNOENSAYO CROMATOGRAFICO P/LA DETEC.CUALITATIVA DE ANFETAMINA, EN MUESTRAS DE ORINA A UNA CONCENTRACION DE CORTE DE 1.000 NG/ML | CAJA X 20 CASSETTE | 2 - 30°C | ACCUBIOTECH CO. LTD. | CHINA | 24 MESES
24-05-2023 | 2847 | PRUEBA DE FOB TIRA / CASETE | IMPORTADORA Y LABORAT A.T.M. ATENCION TOTAL S | INMUNOENSAYO CROMATOGRAFICO DE UN PASO PARA LA DETECCION CUALITATIVA DE LA SANGRE OCULTA EN MUESTRA DE HECES HUMANAS. SOLO PARA USO DE DIAGNOSTICO IN VITRO. | CAJA X 20 CASSETTE | 2 - 30°C | ACCUBIOTECH CO.,LTD. | CHINA | 24 MESES
27-06-2023 | 2848 | PRUEBA DE BENZODIAZEPINA ORINA TIRA/CASSETTE | IMPORTADORA Y LABORAT A.T.M. ATENCION TOTAL S | INMUNOENSAYO CROMATOGRAFICO PARA LA DETECCION DE OXAZEPAM (METABOLITO PRINCIPAL) EN ORINA A UNA CONCENTRACION DE CORTE DE 300 NG/ML | CAJA X 20 CASSETTE | 2 - 30°C | ACCUBIOTECH CO, LTD. | CHINA | 24 MESES
01-08-2023 | 2849 | PRUEBA DE DENGUE IGG/IGM SANGRE ENTERA CASSETTE | IMPORTADORA Y LABORAT A.T.M. ATENCION TOTAL S | INMUNOENSAYO CROMATOGRAFICO PARA LA DETECCION CUALITATIVA DE ANTICUERPO IGG E IGM PARA EL VIRUS DENGUE EN SANGRE ENTERA HUMANA | CAJA X 20 CASSETTE | 2 - 30°C | ACCUBIOTECH CO., LTD. | CHINA | 24 MESES
03-10-2023 | 2850 | LIPASE | ASC S.R.L. | DETERMINACION DE LA ACTIVIDAD DE LIPASA EN MUESTRAS DE SUERO Y PLASMA POR METODO COLORIMETRICO | CAJA X KIT DE REACTIVOS (R1,R2,R3,R4 Y R5) | 15 -30°C | QUIBASA - QUIMICA BASICA LTDA. | BRASIL | 24 MESES
18-07-2023 | 2851 | BILIRRUBINA-BILIRRUBINA CALIBRACION | ASC S.R.L. | DETERMINACION DE LA BILIRRUBINA EN MUESTRAS DE SUERO Y PLASMA POR METODO DE SIMS-HORN | CAJA X KIT DE RVOS BILIRRUBINA(R1,R2 Y R3):BILIRRUBINA CALIB.R1 Y R2 | 15 - 30°C | QUIBASA - QUIMICA BASICA LTDA. | BRASIL | 24 MESES
28-11-2023 | 2855 | CREATININA CINETICA | ASC S.R.L. | PRUEBA PARA DETERMINAR LA CREATININA EN MUESTRAS BIOLóGICAS (SUERO, PLASMA U ORINA),MEDIANTE PRUEBA CINéTICA COLORIMéTRICA. SOLO PARA USO DIAGNóSTICO IN VITRO | REACTIVO N° 1 - TAMPóN , REACTIVO N° 2 - ÁCIDO PíCRICO , REACTIVO N° 3 - PATRóN | 15-30°C | QUIBASA - QUIMICA BASICA LTDA. | BRASIL | 18 MESES
01-03-2024 | 2864 | HBSAG SENSITIVE ELISA | ICERLAB S.R.L. | ENSAYO INMUNOAB.LIGADO A ENZ.(ELISA)P/DETEC.CUALIT.DE HBSAG EN SUERO OPLASMA HUM.,DEST.A LA DETEC.DE SANGRE DE DONANTES Y P/EL DX.DE PAC.INFECT.P/VIRU | KIT X96 DETERMINACIONES | 2-8°C | DIALAB GESM.B.H | AUSTRIA | 12 MESES
28-11-2023 | 2866 | BETA-2-MICROGLOBULIN | ENTELEQUI | PRUEBA ELISA LA MEDICION CUANTIT. DE LA BETA-2-MICROBLOBULINA EN LA ORINA HUMANA, SUERO O PLASMA | KIT DE REACTIVOS PARA 96 DETERMINACIONES | 2-8°C | ORGENTEC DIAGNOSTIKA GMBH | ALEMANIA | 18 MESES
31-10-2023 | 2867 | ANTI-RNP/SM | ENTELEQUI | PRUEBA ELISA PARA CUANTIF. DE AC TIPO IGG FRENTE A RNP/SM EN MUESTRAS DE SUERO HUMANO O PLASMA. | KIT DE REACTIVOS PARA 96 DETERMINACIONES | 2-8°C | ORGENTEC DIAGNOSTIKA GMBH | ALEMANIA | 18 MESES
28-11-2023 | 2868 | ANTI SCL-70 | ENTELEQUI | PRUEBA ELISA PARA CUANTIFICACION DE AC TIPO IGG FRENTE A SCL-70 EN MUESTRAS DE SUERO HUMANO O PLASMA | KIT DE REACTIVOS PARA 96 DETERMINACIONES | 2-8°C | ORGENTEC DIAGNOSTIKA GMBH | ALEMANIA | 18 MESES
20-09-2023 | 2871 | ANTI-GLIADIN IGG | ENTELEQUI | PRUEBA ELISA PARA LA CUANTIFIC.DE AC.TIPO IGG FRENTE A GLIADIN EN MUESTRAS DE SUERO HUMANO O PLASMA. USO IN VITRO | KIT DE REACTIVOS PARA 96 DETERMINACIONES | 2 - 8°C | ORGENTEC DIAGNOSTIKA GMBH | ALEMANIA | 18 MESES
15-09-2023 | 2872 | ANTI-TISSUE -TRANSGLUTAMINASE IGG | ENTELEQUI | ANTI-TISSUE-TRANSGLUTAMINASE IGG ES UNA PBA.ELISA P/LA CUANTIFIC.DE ACS.TIPO IGG FRENTE A TISSUE TRANSGLUTAMINASE(TTG) EN ¦M¦ DE S.HUMANO O PLASMA. PARA USO IVD | KIT DE REACTIVOS PARA 96 DETERMINACIONES | 2-8°C | ORGENTEC DIAGNOSTIKA GMBH | ALEMANIA | 18 MESES
20-09-2023 | 2873 | ANTI-BETA -2-GLYCOPROTEIN I IGG/IGM | ENTELEQUI | PRUEBA ELISA P/LA CUANTIFIC.DE AC TIPO IGG E IGM FRENTE A BETA-2-GLYCOPROTEIN I EN MUESTRAS DE SUERO HUM. O PLASMA | KIT DE REACTIVOS PARA 96 DETERMINACIONES | 2-8°C | ORGENTEC DIAGNOSTIKA GMBH | ALEMANIA | 18 MESES
15-09-2023 | 2874 | ASCA IGG/IGA | ENTELEQUI | ASCA IGG/IGA ES UNA PBA.ELISA P/LA CUANTIFIC.DE ACS.TIPO IGG E IGA FRENTE A ANTI-SACCHAROMYCES CEREVISIAE (ASCA)EN ¦M¦ DE S.HUMANO O PLASMA | KIT DE REACTIVOS PARA 96 DETERMINACIONES | 2-8°C | ORGENTEC DIAGNOSTIKA GMBH | ALEMANIA | 18 MESES
15-11-2023 | 2875 | IAA (CLIA) | BIOTECH BOLIVIA LTDA. | INMUNOENSAYO DE QUIMIOLUMINSCENCIA IVD PARA DETERM. CUANTITATIVA DE ANTICUERPOS ANTIINSULINICOS (IAA) EN SUERO Y PLASMA HUMANO | KIT DE 100. 50 Y 30 PRUEBAS. | 2 - 8°C | SHENZHEN NEW INDUSTRIES BIOMEDICAL ENGINEERING CO, LTD. | CHINA | 18 MESES
20-12-2023 | 2876 | VITAMIN B12 (CLIA) | BIOTECH BOLIVIA LTDA. | DETERMINACION CUANTITATIVA DE LA VITAMINA B12 (VITAMIN B12, VB12) EN SUERO HUMANO | KIT DE 100 50 Y 30 PRUEBAS | 2 - 8°C | SHENZHEN NEW INDUSTRIES BIOMEDICAL ENGINEERING CO., LTD. | CHINA | 18 MESES
15-11-2023 | 2877 | H. PYLORI IGG (CLIA) | BIOTECH BOLIVIA LTDA. | INMUNOENSAYO DE QUIMIOLUMINSCENCIA IVD PARA DETERM. CUALITATIVA DEL IGG H PYLORI EN SUERO Y PLASMA HUMANOS | KIT DE 100, 50 Y 30 PRUEBAS | 2 - 8°C | SHENZHEN NEW INDUSTRIES BIOMEDICAL ENGINEERING CO., LTD. | CHINA | 18 MESES
15-11-2023 | 2878 | C-PEPTIDE (CLIA) | BIOTECH BOLIVIA LTDA. | INMUNOENSAYO DE QUIMIOLUMINSCENCIA IVD PARA DETERM. CUANTITATIVA DEL PEPTIDO C (C-P) EN SUERO , PLASMA Y ORINA HUMANA | KIT DE 100, 50 Y 30 PRUEBAS | 2 - 8°C | SHENZHEN NEW INDUSTRIES BIOMEDICAL ENGINEERING CO., LTD. | CHINA | 18 MESES
20-12-2023 | 2879 | IGF- I (CLIA) | BIOTECH BOLIVIA LTDA. | DETERMINACION CUANTITATIVA DEL FACTOR DE CRCIMIENTO SIMILAR A LA INSULINA-I (IGF-I) | KIT DE 100 Y 50 PRUEBAS | 2 - 8°C | SHENZHEN NEW INDUSTRIES BIOMEDICAL ENGINEERING CO., LTD. | CHINA | 18 MESES
15-11-2023 | 2880 | ACTH (CLIA) | BIOTECH BOLIVIA LTDA. | INMUNOENSAYO DE QUIMIOLUMINSCENCIA IVD PARA DETERM. CUANTITATIVA DE LA HORMONA ADRENOCORTICOTROPICA (ACTH) EN PLASMA HUMANO | KIT DE 100, 50 Y 30 PRUEBAS | 2 - 8°C | SHENZHEN NEW INDUSTRIES BIOMEDICAL ENGINEERING CO., LTD. | CHINA | 18 MESES
26-06-2023 | 2888 | FERRO SERICO | ASC S.R.L. | METODO P/DETERMINACION DE HIERRO SERICO EN MUESTRAS DE SUERO POR METODO COLORIMETRICO USO IN VITRO | CAJA X KIT DE REACTIVOS (R1, R2 Y R3) | 15 - 30°C | QUIBASA - QUIMICA BASICA LTDA. | BRASIL | 24 MESES
20-10-2023 | 2893 | CHOLESTEROL MR | IMPORT Y DIST DE INS DE LAB Y FAR ILABFARMA S | ESTE MET.DET.EL COL.TOT.EN SUERO1,2 SE BASA EN EL USO DE 3 ENZ.:CE,CO Y POD AYUDA EN LA DETEC.DE ALTS.METABOL.DE ALTO RIESGO,ECC Y ARTERIOESCLEROSIS | CHOLESTEROL MR 2X250ML,CHOLESTEROL MR 4X100ML, CHOLESTEROL MR 4X250ML | 2-8 °C | LINEAR CHEMICALS S.L. | ESPAÑA | 18 MESES
06-06-2024 | 2894 | HELICOBACTER PYLORI AG CASSETTE | IMPORT Y DIST DE INS DE LAB Y FAR ILABFARMA S | PRUEBA CUALIT. INMUNOCROMATOGRAFICA PARA LA DETECCION DE HELICOBACTER PYLORI AG EN MUESTRAS DE HECES USO IN VITRO | 25 TESTS | 2-30°C | LINEAR CHEMICALS S.L. | ESPAÑA | 24 MESES
20-03-2024 | 2895 | CALCIO PLUS | REQUILAB | PARA LA DETERMINACION IN VITRO DE CALCIO EN LIQUIDO BIOLOGICO, METODO COLORIMETRICO CON ARSENAZO III | KIT DE 1 X 100 ML: R 1 FRASCO X 100 ML DE REACTIVO; STD 1 FRASCO CON 1 ML. | 2 A 8°C | GT LABORATORIO S.R.L. | ARGENTINA | 24 MESES
08-09-2023 | 2896 | ESR CITRATED TUBES | TERRATEC S.R.L. | RECOLECCION,TRANSFERENCIA,ALMACENAMIENTO,TRATAMIENTO DE MUESTRAS DE SANGRE PARA VES GLOBULAR POR ANALIZADORES SFRI. | CAJA X 100 Y 1000 TUBOS | 5 - 30°C | SFRI SAS | FRANCIA | 24 MESES
05-12-2023 | 2897 | TEST STRIPS (TIRAS DE PRUEBA) | INTER SCIENCE LTDA. | MEDICION DE GLUCOSA EN SANGRE HUMANA (SANGRE TOTAL VENOSA O CAPILAR) CON MEDIDORES DE GLUCEMIA GL44, GL50 Y GL50 EVO DE BEURER. IVD | CAJA X 50 TIRAS REACTIVAS Y CAJA X 2 FRASCOS CON 25 TIRAS CADA UNO. | 2 - 30 °C | BEURER GMBH | ALEMANIA | 24 MESES
20-11-2023 | 2899 | RIDA®QUICK CRYPTOSPORIDIUM/GIARDIA/ENTAMOEBA COMBI | ENTELEQUI | ENSAYO INMUNOCROMATOGRAFICA P/IDENTIFICACION CUALITATIVA DE CRYPTOSPORIDIUM PARVUM Y/O GIARDIA LAMBLIA Y/O ENTAMOEBA HISTOLYTICA EN HECES. | KIT DE REACTIVOS PARA 25 PRUEBAS (TIRAS); 20 PRUEBAS (CASSETTE) | 2 - 8°C | R-BIOPHARM AG. | ALEMANIA | 23 MESES
04-12-2023 | 2900 | COLESTEROL HDL | INTER SCIENCE LTDA. | DETERMINACION DE COLESTEROL HDL POR PRECIPITACION SELECTIVA Y REACCION DE PUNTO FINAL PARA USO IN VITRO. | KIT X 100 Y 200 DETERMINACIONES | 2 - 8°C | LABTEST DIAGNOSTICA S.A. | BRASIL | 18 MESES
06-02-2024 | 2903 | PRIME CALIBRATOR CARTRIDGE ES BASIC/ES COMP | BIOTECH BOLIVIA LTDA. | DESTINADO PARA LA CALIBRACION DE NA, K, CL, ICA Y MG UTILIZANDO EL ANALIZADOR STAT PROFILE PRIME ES | 100,200,300,400 Y 500 MUESTRAS | 15 - 30°C | NOVA BIOMEDICAL CORPORATION | ESTADOS UNIDOS | 18 MESES
02-02-2024 | 2904 | NEONATAL BIOTINIDASE KIT | BIOTECH BOLIVIA LTDA. | DET.SEMICUANTITATIVA DE LA ACTIVIDAD DE LA BIOTINIDASA EN MUESTRAS DE SANGRE SECA EN PAPEL FILTRO,COMO AYUDA P/LA DETEC.DE LA DEFICIENCIA DE BIOTINIDASA EN R.NACIDOS | KIT DE 960 Y 4800 PRUEBAS | 2-8°C | WALLAC OY | FINLANDIA | 12 MESES | 21-03-2024
20-02-2024 | 2905 | NEONATAL TOTAL GALACTOSE KIT | BIOTECH BOLIVIA LTDA. | DET.CUANTIT.DE LAS CONCENTRACIONES DE GALACTOSA TOTAL Y GALACTOSA-1-FOSFATO EN MUESTRAS DE SANGRE SECA COMO AYUDA P/LA DETEC.DE GALACTOSA EN R.NACIDOS.USO IVD | KIT DE 960 PRUEBAS | 2-8°C | WALLAC OY | FINLANDIA | 14 MESES | 25-04-2024
05-06-2024 | 2906 | SALMONELLA TYPHI O | IMPORT Y DIST DE INS DE LAB Y FAR ILABFARMA S | LOS ANTIGENOS COLOREADOS CROMATEST SON SUSP.ESTANDARIZ.DE BACTSMUERTAS PREP.P/LA DETEC.Y SEMICUANTIF.P/AGLUT.EN PORTA OBJ.O TUBO DE LAS AGLUTININAS SERICAS | SALMONELLA TYPHI O 1X5ML | 2 - 8°C | LINEAR CHEMICALS S.L. | ESPAÑA | 30 MESES
15-08-2024 | 2907 | SALMONELLA PARATYPHI A-H | IMPORTACION Y DISTRIBUCION DE INSUMOS DE LABORATORIO Y FARMACOS ILABFARMA S.R.L. | LOS AGS.COLOREADOS CROMATEST SON SUSP.ESTANDARIZ.DE BACTS.MUERTASPREP.P/LA DETEC.Y SEMICUANTIF.P/AGLUT.EN PORTA O TUBO DE LAS AGLUTININAS SERICAS HUM. IDV | SALMONELLA PARATYPHI A-H 1X5ML | 2-8°C | LINEAR CHEMICALS S.L. | ESPAÑA | 30 MESES
02-10-2024 | 2908 | SALMONELLA TYPHI H | IMPORTACION Y DISTRIBUCION DE INSUMOS DE LABORATORIO Y FARMACOS ILABFARMA S.R.L. | LOS AGS CROMATEST SON SUSP. PREP.P/LA DETEC.Y SEMICUANTIFIC.P/AGLUT.EN PORTA O TUBO DE LAS AGLUTININAS SERICAS HUM, UN GRUPO DE ACS QUE SE DESARROLLAN DURANTE ALGUNAS INFEC FEBRILES(BRUCELOSISI, SALMONELOSIS Y CIERTAS RICKETTSIOSIS) | FRASCO X5ML | 2-8°C | LNEAR CHEMICALS S.L.U. | ESPAÑA | 30 MESES
06-06-2024 | 2909 | SALMONELLA PARATYPHI B-H | IMPORTACION Y DISTRIBUCION DE INSUMOS DE LABORATORIO Y FARMACOS ILABFARMA S.R.L. | LOS AGS.COLOREADOS CROMATEST SON SUSP.ESTANDARIZ.DEBACTS.MUERTAS PREP.P/LA DETEC.Y SEMICUANTIF.P/AGLUT.EN PORTA O TUBO DE LAS AGLUTININAS SERIC.HUM. | SLMONELLA PARATYPHI B-H 1X5ML | 2 - 8 °C | LINEAR CHEMICALS S.L. | ESPAÑA | 30 MESES
05-06-2024 | 2910 | RF-TURBIDIMETRIC | IMPORTACION Y DISTRIBUCION DE INSUMOS DE LABORATORIO Y FARMACOS ILABFARMA S.R.L. | LAS PARTICULAS DE LATEX SENSIBILIZ.C/GAMMAGLOBULINA HUMANA, SON AGLUTINADAS CUANDO REACC.C/FACTORES REUMATOIDES(FR) PTES.EN LA ¦M¦. | RF-TURBIDIMETRIC 1X50ML; RF-TURBIDIMETRIC 2X50ML; RF-TURBIDIMETRIC 2X200ML | 2-8°C | LINEAR CHEMICALS S.L. | ESPAÑA | 18 MESES
23-11-2023 | 2912 | PRIME CALIBRATOR CARTRIDGE CCS/CCS COMP | BIOTECH BOLIVIA LTDA. | DESTINADO PARA LA CALIBRACION DE PH, PCO, PO, HCT, NA, K, CL, GLU, LAC, MEDIANTE EL ANALIZADOR STAT PROFILE PRIME CCS | 100,200,300,400,500 MUESTRAS | 15 - 30°C | NOVA BIOMEDICAL CORPORATION | ESTADOS UNIDOS | 18 MESES
15-11-2023 | 2913 | PRIME CALIBRATOR CARTRIDGE ABG | BIOTECH BOLIVIA LTDA. | PARA DETERM. CUANTITATIVA DE PH, PCO2 Y PO2 EN SANGRE HUMANA, MEDIANTE EL ANALIZADOR | 100, 200, 300, 400 Y 500 MUESTRAS | 15-30°C | NOVA BIOMEDICAL CORPORATION | ESTADOS UNIDOS | 18 MESES
22-11-2023 | 2916 | RECOMLINE TROPICAL FEVER IGM | ENTELEQUI | INMUNOANALISIS PARA COMPROBAR LA CALIDAD DE ANTICUERPOS IGM CONTRA EL VIRUS DENGUE, CHIKUNGUNYA Y ZIKA EN SUERO O PLASMA HUM | KIT DE REACTIVOS EN CAJA DE CARTON PARA 20 DETERMINACIONES | 2-8°C | MIKROGEN GMBH | ALEMANIA | 12 MESES
14-11-2023 | 2917 | RECOMLINE TROPICAL FEVER IGG | ENTELEQUI | RECOMLINE TROPICAL FEVER IGG, ES UN INMUNOANAL.P/COMPROBAR LA CAL.DE LOS ACS.IGG CONTRA EL VIRUS DENGUE,CHIKUNGUNYA Y ZIKA EN SUERO-PLASM.HUM/ IVD | KIT DE REACTIVOS EN CAJA DE CARTON PARA 20 DETERMINACIONES | 2 - 8°C | MIKROGEN GMBH | ALEMANIA | 12 MESES
29-04-2024 | 2920 | BIOZIMA CHAGAS RECOMBINANTE | REQUILAB | ENZIMOINMUNOENSAYO(ELISA)DE 3° GENERACION P/LA DETEC.DE ACS.ESPECIFICOS CONTRA EL T.CRUZI EN SUERO O PLASMA HUMANO.PARA USO DIAG. IVD | KIT DE 96 DETERMINACIONES Y KIT DE 192 DETERMINACIONES | 2 - 8°C | LABORATORIO LEMOS S.R.L. | ARGENTINA | 12 MESES
22-11-2023 | 2921 | ANTI-PHOSPHOLIPID SCREEN IGG (ANTI-FOSFOLIPIDOS CRIBADO IGG) | ENTELEQUI | DETERMINACION CUANTITATIVA DE ANTI-PHOSPHOLIPID SCREEN IGG MEDIANTE METODO DE ELISA EN MUESTRAS DE SUERO O PLASMA. | KIT DE REACTIVOS PARA 24 DETERMINACIONES. | 2 - 8°C | ORGENTEC DIAGNOSTIKA GMBH. | ALEMANIA | 15 MESES
21-11-2023 | 2922 | ANTI-PHOSPHOLIPID SCREEN IGM | ENTELEQUI | ES UN SIST. DE PX BASADO EN EL SISTEMA ELISA PARA LA MEDICION CUANTITATIVA DE LOS AC TIPO IGM FRENTE A CARDIOLIPIN, PHOSPHATIDYL SERINE, PHOSPHATIDYL INOSITOL, PHOSPHATIDIC ACID, BETA-2-GLYCOPROTEIN I EN MUESTRAS DE SUERO HUMANO O PLASMA USO IVD | KIT PARA 24 DETERMINACIONES | 2 - 8°C | ORGENTEC DIAGNOSTIKA GMBH. | ALEMANIA | 15 MESES
23-10-2023 | 2923 | ANTI-DGP IGA | ENTELEQUI | SISTEMA ELISA PARA MEDICION CUANTITATIVA DE AC TIPO IGA FRENTE A EPITOPES PROTEICOS DE GLIADINA DEAMINADA (DGP), EN MUESTRAS DE SUERO O PLASMA, USO IVD | KIT DE REACTIVOS PARA 24 DETERMINACIONES | 2 - 8°C | ORGENTEC DIAGNOSTIKA GMBH | ALEMANIA | 15 MESES
14-11-2023 | 2924 | ANTI-LKM-1 | ENTELEQUI | DETERMINACION CUANTITATIVA DE ANTI-LKM-1 MEDIANTE METODO DE ELISA EN MUESTRAS DE SUERO O PLASMA.PARA USO IN VITRO | KIT POR 24 DETERMINACIONES. | 2 - 8°C | ORGENTEC DIAGNOSTIKA GMBH. | ALEMANIA | 15 MESES
23-10-2023 | 2925 | ANTI - GLIADIN IGA | ENTELEQUI | SISTEMA DE PRUEBA BASADO EN SIST. ELISA PARA LA MEDICION CUANTITATIVA DE AC TIPO IGA FRENTE A GLIADIN EN MUESTRAS DE SUERO HUMANO O PLASMA. USO IVD | KIT DE REACTIVOS PARA 24 DETERMINACIONES. | 2 - 8°C | ORGENTEC DIAGNOSTIKA GMBH | ALEMANIA | 15 MESES
11-09-2024 | 2926 | AESKULISA CCP | ATS LAB S.R.L. | ELISA PARA DETERMINACION CUALI-CUANTITATIVA DE IGG ANTI PEPTIDOS CITRULINADOS CICLICOS SINTÉTICOS EN SUERO. | KIT X 96 DETERMINACIONES | 2 - 8°C | AESKU, DISGNOSTICS GMBH & CO.KG. | ALEMANIA | 24 MESES
13-09-2024 | 2927 | AESKULISA DSDNA-G | ATS LAB S.R.L. | ENZIMOINMUNOENSAYO EN FASE SóLIDA,UTILIZA ADN DE DOBLE CADENA RECOMBINANTE HUMANO (DSDNA)PARA DETECCIóN COMBINADA CUALITATIVA Y CUANTITATIVA DE AC IGG CONTRA EL DSDNA EN SUERO HUMANO | KIT PARA 96 DETERMINACIONES | 2 - 8°C | AESKU DIAGNOSTICS GMBH & CO. KG | ALEMANIA | 24 MESES
27-12-2023 | 2928 | S 1830 CALIBRATION SOLUTION 2; S1837 | Q & Q MEDICAL LTDA. | PARA CALBRAR LOS ELECTRODOS PARA PH, ELECTROLITOS Y METABOLITOS EN LOS ANALIZADORES ABL837/827/817 FLEX | BOTELLA X 200 ML | 2 - 25 °C | RADIOMETER MEDICAL APS | DINAMARCA | 24 MESES
09-08-2024 | 2929 | HIV RAPID TEST DIPSTICK/CASSETTE | TES - TECNOLOGIAS EN SALUD S.A. | DETECCION CUALITATIVA DE ANTICUERPOS DE VIH, TIPO1. TIPO2 Y SUBTIPO O EN SANGRE TOTAL, SUERO O PLASMA. | CAJA X1;50 TEST DIPSTICK; CAJA X1;25 TEST CASETTES | 2 - 30°C NO CONGELAR | HANGZHOU ALL TEST BIOTECH CO., LTD. | CHINA | 24 MESES
06-03-2024 | 2930 | CALIBRATION GAS MIXTURE FOR BLOOD GAS ANALYZERS -GAS 1; CALIBRATION GAS MIXTURE FOR BLOOD GAS ANALYZERS -GAS 2 | Q & Q MEDICAL LTDA. | SE UTILIZA PARA CALIBRAR LA PRESIóN DE LOS GASES EN LOS GASóMETROS DE RADIOMETER | CILINDRO DE GAS X 1 L | -40 A 50 °C | RADIOMETER MEDICAL APS | DINAMARCA | 25 MESES
21-05-2024 | 2931 | S 1820 CALIBRATION SOLUTION 1; S1827 CALIBRATION SOLUTION 1 | Q & Q MEDICAL LTDA. | SOLUC. DE CALIBRACION PARA ELECTRODOS DE PH,ELECTROLITOS Y METABOLITOS DE ANALIZADORES SERIE ABL800FLEX | BOTELLA X 200 ML. | 2 - 25°C | RADIOMETER MEDICAL APS | DINAMARCA | 24 MESES
22-10-2024 | 2933 | AESKULISA ANA-HEP-2 QUANTITATIVE | ATS LAB S.R.L. | ES UN ENZIMOINMUNOENSAYO EN FASE SóLIDA PARA LA DETECCIóN CUALITATIVA Y COMBINADA DE ANTICUERPOS IGG CONTRA CéLULAS HEP2 EN SUERO HUMANO. | KIT X 96 DETERMINACIONES | 2 - 8°C | AESKU DIAGNOSTICS GMBH & CO KG | ALEMANIA | 27 MESES
24-05-2024 | 2935 | MAGNESIO PLUS | REQUILAB | PARA LA DETERMINACION IN VITRO DE MAGNESIO EN SUERO O PLASMA . METODO COLORIMETRICO CON CALMAGITA. | R: 1 FRASCO CON 50 ML; STD: 1 FRASCO CON 1 ML | 2 - 8°C | GT LABORATORIO S.R.L. | ARGENTINA | 28 MESES
04-06-2024 | 2936 | FOSFATASA ALCALINA LIQUID PLUS | REQUILAB | DETERMINACION IN VITRO DE LA ACTIVIDAD FOSFATASA ALCALINA EN SUERO O PLASMA, METODO CINETICO 405 NM SEGUN DGKC/SSCC | CÓDIGO 304100 DE 100 ML (R1: 10 FRASCOS CON 8 ML; R2: 1 FRASCO DE 20 ML); CÓDIGO 304200 DE 200 ML (R1: 4 FRASCOS CON 40 ML; R2: 4 FRASCO DE 10 ML); CÓDIGO 304250 DE 250 ML (RI: 1 FRASCO CON 200 ML; R2: 1 FRASCO DE 50 ML) | 2 - 8°C | GT LABORATORIO SRL | ARGENTINA | 22 MESES
17-01-2024 | 2937 | HCG PREGNANCY RAPID TEST DIPSTICK /CASSETTE (PRUEBA RAPIDA DE EMBARAZO HCG VARILLA INDICADORA/ CASSETTE) | TES - TECNOLOGIAS EN SALUD S.A. | DETECCION CUALITATIVA DE GONADOTROFINA CORIONICA HUMANA EN ORINA Y SUERO O PLASMA | CAJA X1; 25 TEST CASSETTES; CAJA X1; 50 TEST DIPSTICKS | 2-30°C (NO CONGELAR) | HANGZHOU ALL TEST BIOTECH CO. LTD. | CHINA | 36 Y 24 MESES
15-03-2024 | 2938 | UREA UV LIQUID PLUS | REQUILAB | PARA LA DETERMINACION IN VITRO DE UREA EN SUERO, PLASMA Y ORINA. METODO ENZIMATICO UV | CóDIGO 687200: 200 ML (R1: 4 FRASCOS CON 40 ML DE REACTIVO CADA UNO; R2: 4 FRASCOS CON 10 ML DE REACTIVO CADA UNO; STD: 1 FRASCO CON 4 ML DE PATRóN). CóDIGO 687500: 500 ML (R1: 1 FRASCOS CON 400 ML DE REACTIVO; R2: 1 FRASCOS CON 100 ML DE REACTIVO; STD: 1 FRASCO CON 4 ML DE PATRóN) | 2 - 8°C | GT LABORATORIO S.R.L. | ARGENTINA | 24 MESES
15-03-2024 | 2941 | LIFE TEST PRUEBA DE EMBARAZO | HIDROFILO BOLIVIA | LA PBA.RAP.LIFE TEST,ES UNA PBA.DE INMUNOENSAYO CROMATOG.RAP.P/LA DETEC.CUALIT.DE LA HORM.GONADOTROPINA CORIONICA HUM.PTE.EN LA ORINA Y SUERO HUM. | PRUEBA RAPIDA EN CASSETTE (50 SOBRES), PRUEBA RAPIDA EN TIRA SIMPLE (100 SOBRES), PUEBA RAPIDA EN MIDSTREAM (100 SOBRES)/ COMPOSICIÓN QUÍMICA: ANEXO: ANTICUERPO MONOCLONAL DE RATÓN ANTI-GONADOTROPINA CORIÓNICA Α-HUMANA (Α-HCG) (1,0-1,5 MG/ML);ANTICUERPO POLICLONAL IGG ANTI-RATÓN Y OVEJA (1,0-1,5 MG/ML | 2-30°C | YANGZHOU SUPER UNION MEDICAL MATERIAL CO., LTD. | CHINA | 36 MESES
25-07-2024 | 2942 | ALT/GPT BR OPT | IMPORTACION Y DISTRIBUCION DE INSUMOS DE LABORATORIO Y FARMACOS ILABFARMA S.R.L. | LA REACCIóN SE CONTROLA CINéTICAMENTE A 340 NM A TRAVéS DE LA DISMINUCIóN DE LA ABSORBANCIA RESULTANTE DE LA OXIDACIóN DEL NADH A NAD+ , PROPORCIONAL A LA ACTIVIDAD ALT EN LA MUESTRA (SUERO O PLASMA) SóLO IVD. ENZIMATICO COLORMETICO, CINETICO | 2 X 50 ML, 3 X 100ML | 2 - 8°C | LINEAR CHEMICAL S.L.U. | ESPAÑA | 21 MESES
25-07-2024 | 2943 | AST/GOT BR OPT | IMPORTACION Y DISTRIBUCION DE INSUMOS DE LABORATORIO Y FARMACOS ILABFARMA S.R.L. | LA REACCIóN SE CONTROLA CINéTICAMENTE A 340 NM A TRAVéS DE LA DISMINUCIóN DE LA ABSORBANCIA RESULTANTE DE LA OXIDACIóN DEL NADH A NAD+ , PROPORCIONAL A LA ACTIVIDAD AST EN LA MUESTRA (SUERO O PLASMA) SóLO IVD: ENZIMATICO COLORMETICO, CINETICO | 2 X 50 ML, 3 X 100 ML | 2 - 8°C | LINEAR CHEMICAL S.L.U. | ESPAÑA | 18 MESES
27-12-2023 | 2944 | DIMERO -D (REACTIVO , CALIBRADOR Y CONTROLES) | ORIENTE MARVI S.R.L. | DETERMINACION CUANTITATIVA DE DÍMERO-D EN SUERO O PLASMA HUMANO. | 2X10ML/2X10ML,6X0.5ML(6 NIVELES),6X1 ML(3X2XNIVELES) | 2 - 8°C | SPINREACT S.A.U. | ESPAÑA | 25 MESES
18-12-2023 | 2946 | ANTI-TISSUE-TRANSGLUTAMINASE IGA | ENTELEQUI | ES UN SIST.DE PBA.BASADO EN EL SIST.ELISA P/LA MEDICION CUANTIT.DE LOS ACS.TIPO IGA FRENTE A TISSUE TRANSGLUTAMINASE (TTG) EN ¦M¦ DE SUERO HUM.O PLASM | KIT DE REACTIVOS PARA 24 DETERMINACIONES | 2 - 8°C | ORGENTEC DIAGNOSTIKA GMBH | ALEMANIA | 15 MESES
26-12-2023 | 2947 | AMA- M2 | ENTELEQUI | ES UNA PBA.ELISA P/LA CUANTIFIC.DE ACS.TIPO IGG FRENTE A AG DEL SUBTIPO M2 MITOCONDRIAL (AMA-M2) EN MUESTRAS DE SUERO HUM. O PLASMA PARA IVD | KIT DE REACTIVOS PARA 96 DETERMINACIONES | 2 - 8°C | ORGENTEC DIAGNOSTIKA GMBH | ALEMANIA | 18 MESES
03-01-2024 | 2948 | RECOMLINE HANTAPLUS IGM | ENTELEQUI | ES UNA PBA.IN VITRO CUALIT.P/DETEC.DE ACS.IGM CONTRA HANTAVIRUS DE LOS SEROTIPOS PUUMALA(PUN),SIN NOMBRE (SINN),HANTAAN(HAN),DOBRAVA(DOBN),SEUL (SEON) | KIT DE REACTIVOS EN CAJA DE CARTON PARA 20 DETERMINACIONES | 2 - 8°C | MIKROGEN GMBH | ALEMANIA | 12 MESES
26-08-2024 | 2951 | HBSAG ONE VERSION ULTRA | MEDLAB BOLIVIA LTDA. | ELISA PARA DETERM. CUALI/CUANTITATIVA DE AC FRENTE AL AG DE SUPERFICIE DEL VIRUS DE LA HEP. B, EN PLASMA Y SUERO HUMANOS. USO IVD | KIT REACTIVOS X 96,192,480 Y 960 PRUEBAS | 2-8 °C | DIA. PRO DIAGNOSTIC BIOPROBES S.R.L. | ITALIA | 15 MESES
29-11-2023 | 2952 | ANTI-GLIADIN IGG | ENTELEQUI | ES UN SIST.DE PBA.BASADO EN EL SIST.ELISA P/LA MEDICION CUANTIT.DE ACS.TIPO IGG FRENTE A GLIADIN EN MUESTRAS DE SUERO HUMANO O PLASMA. USO IVD | KIT DE REACTIVOS PARA 24 DETERMINACIONES | 2-8°C | ORGENTEC DIAGNOSTIKA GMBH | ALEMANIA | 15 MESES
26-12-2023 | 2953 | ANTI- DGP IGG | ENTELEQUI | ES UN SIST.DE PBA.BASADO EN EL SIST.ELISA P/LA MED.CUANTIT.DE LOS ACS TIPO IGG FRENTE A EPITOPES PROTEICOS DE GLIADINA DEAMINADA(DGP)EN ¦M¦ DE S.HUM O PLASMA. IVD | KIT DE REACTIVOS PARA 24 DETERMINACIONES | 2-8°C | ORGENTEC DIAGNOSTIKA GMBH | ALEMANIA | 15 MESES
17-07-2024 | 2954 | HIV 1/2 STRIP/ CASSETTE (WHOLE BLOOD/ SERUM/ PLASMA) | IMPORTADORA Y LABORATORIO ATM S.R.L. | INMUNOENSAYO CROMATOGRAFICO P/LA DETEC.CUALIT.DE ACS. CONTRA EL VIRUS DE INMUNODEFICIENCIA HUMANA (VIH) TIPO 1 Y TIPO 2 EN SANGRE ENTERA, SUERO O PLASMA PARA AYUDAR EN EL DX DE LA INF. X VIH. SOLO IVD | CAJA X 50 TIRAS Y CAJA X 20 UNIDADES CASSETTE | 2 - 30°C | ACCUBIOTECH CO., LTD. | CHINA | 24 MESES
05-12-2023 | 2965 | TPSA (ACCULITE CLIA) | ENTELEQUI | DET.CUANT.DE LA ¦C¦ DE AG.PROSTATICO ESPECIFICO TOTAL (TPSA)EN SUERO HUMANO POR ENSAYO DE QUIMIOLUMINISCENCIA EN MICROPLACA. | KIT DE REACTIVOS EN CAJA DE PLASTICO PARA 96 Y 192 DETERMINACIONES | 2-8°C | MONOBIND INC. | ESTADOS UNIDOS | 24 MESES
17-01-2024 | 2966 | FPSA (ACCULITE CLIA) | ENTELEQUI | DET.CUANTIT.DE LA ¦C¦ DE AG.PROSTATICO ESPECIF. LIBRE (FPSA) EN SUERO HUM. POR ENSAYO DE QUIMIOLUMINISCENCIA EN MICROPLACA.PARA USI IVD. | KIT DE REACTIVOS EN CAJA DE PLASTICO PARA 96 Y 192 DETERMINACIONES | 2 - 8°C | MONOBIND INC. | ESTADOS UNIDOS | 36 MESES
05-12-2023 | 2967 | TSH (ACCULITE CLIA) | ENTELEQUI | DET.CUANTIT.DE LA CONCENTRACION DE TIROTROPINA EN SUERO HUMANO POR INMUNOENSAYO DE QUIMIOLUMINISCENCIA EN MICROPLACA | KIT DE REACTIVOS EN CAJA DE PLASTICO PARA 96,192,480 Y 960 DETERMINACIONES. | 2 - 8°C | MONOBIND INC. | ESTADOS UNIDOS DE AMÉRICA | 24 MESES
18-12-2023 | 2968 | BILIRRUBINA DIRECTA AA LIQUIDA | ATS LAB S.R.L. | METODO DPD PARA DETERMINACION DE BILIRRUBINA DIRECTA EN SUERO,PLASMA, PARA USO IN VITRO | KIT 240 ML (CóD. ): 1120007; REACTIVO A (4 X 50 ML): FRASCO PAD X 60 ML, TAPA NATURAL; REACTIVO B (2 X 20 ML): FRASCO PAD X 30 ML, TAPA AZUL. | 2 - 10°C | WIENER LABORATORIOS S.A.I.C. | ARGENTINA | 18 MESES
21-11-2023 | 2969 | CA-COLOR ARSENAZO III AA | ATS LAB S.R.L. | METODO COLORIMETRICO DIRECTO PARA DETERMINACION DE CALCIO EN SUERO,PLASMA Y ORINA IN VITRO | KIT REACTIVO A (4 X 50 ML): FRASCO PAD X 60 ML, TAPA NATURAL. STANDARD (1 X 5 ML): FRASCO PAD X 15 ML, TAPA NATURAL. | 2 -10°C | WIENER LABORATORIOS S.A.I.C. | ARGENTINA | 18 MESES
21-03-2025 | 2970 | HEPATITIS B -ANTI-HBC- ELISA | ATS LAB S.R.L. | ENSAYO INMUNOENZIMáTICO (ELISA) PARA LA DETECCIóN DE ANTICUERPOS CONTRA EL ANTíGENO CORE DEL VIRUS DE LA HEPATITIS B (ANTI-HBC) “PARA USO IN VITRO”. | KIT X 96 DETERMINACIONES | 2 - 10 °C | WIENER LABORATORIOS S.A.I.C. | ARGENTINA | 12 MESES
27-02-2024 | 2971 | Y-G-TEST CINETICA AA LIQUIDA | ATS LAB S.R.L. | MéTODO (SZASZ MODIFICADO) PARA LA DETERMINACIóN DE γ-GLUTAMIL TRANSFERASA ENSUERO O PLASMA. SUSTRATO RECOMENDADO POR LA IFCC USO “ IVD | REACTIVO A (4 X 20 ML): FRASCO PAD X 30 ML, TAPA NATURAL. REACTIVO B (1 X 20 ML): FRASCO PAD X 30 ML, TAPA AZUL. • (CóDIGO 1008113) 90 ML: REACTIVO A 2 X 36 ML; REACTIVO B 2 X 9 ML • (CóDIGO 1009330) 100 ML: REACTIVO A 4 X 20 ML; REACTIVO B 1 X 20 ML • (CóDIGO 1009258) 100 ML: REACTIVO A 4 X 20 ML; REACTIVO B 1 X 20 ML • (CóDIGO 1009616) 125 ML: REACTIVO A 5 X 20 ML; REACTIVO B 2 X 12,5 ML • (CóDIGO 1009924) 125 ML: REACTIVO A 5 X 20 ML; REACTIVO B 2 X 12,5 ML | 2 - 10°C | WIENER LABORATOIOS S.A.I.C. | ARGENTINA | 18 MESES | 18-03-2025
21-11-2023 | 2972 | HTLV I+II ELISA RECOMBINANTE V 4.0 | ATS LAB S.R.L. | ENSAYO INMUNOENZIMATICO (ELISA) PARA DETECCION DE AC CONTRA LOS VIRUS HTLV I Y II USO IVD | KIT POR 96 DETERMINACIONES POLICUBETA SENSIBILIZADA: PLACA DE POLIESTIRENO ENVUELTA EN SOBRE DE ALUMINIO CON DESECANTE. CONJUGADO (1 X 14 ML): FRASCO PAD X 30 ML TAPA NATURAL.DILUYENTE DE MUESTRA (1 X 8 ML): FRASCO PE X 15 ML TAPA BLANCA TRANSPARENTE.DILUYENTE DE TMB (1 X 30 ML): FRASCO PAD X 30 ML TAPA ROJA. TMB (1 X 1 ML): FRASCO PAD MARRóN X 4 ML TAPA MARRóN. STOPPER (1 X 15 ML): FRASCO PAD X 15 ML TAPA NATURAL. BUFFER DE LAVADO CONCENTRADO (1 X 50 ML): FRASCO PAD X 60 ML TAPA NATURAL.CONTROL POSITIVO (1 X 1,5 ML): FRASCO PAD X 4 ML, TAPA ROJA.CONTROL NEGATIVO (1 X 2 ML): FRASCO PAD X 4 ML, TAPA NATURAL. | 2 - 10°C | WIENER LABORATORIOS S.A.I.C. | ARGENTINA | 12 MESES
17-01-2024 | 2974 | H. PYLORI AB (IGM) (ACCULITE CLIA) | ENTELEQUI | DETERMINACION CUANTITATIVA DE ANTICUERPOS ANTI-H PYLORI IGM EN SUERO O PLASMA HUMANO POR INMUNOENSAYO DE QUIMIOLUMINISCENCIA EN MICROPLACA. PARA USO IN VITRO | KIT DE REACTIVOS EN CAJA DE PLASTICO PARA 96 DETERMINACIONES | 2 - 8°C | MONOBIND INC. | ESTADOS UNIDOS | 36 MESES
06-02-2024 | 2975 | CKNAC UV AA LÍQUIDA | ATS LAB S.R.L. | METODO UV OPTIMIZADO (IFCC) PARA DETERMINACION DE CK EN SUERO, PLASMA, USO IN VITRO | REACTIVO A (5 X 20 ML): FRASCO PAD X 30 ML, TAPA NATURAL. REACTIVO B (1 X 20 ML): FRASCO PAD X 30 ML, TAPA AZUL | 2°C - 10°C | WIENER LABORATORIOS S.A.I.C. | ARGENTINA | 18 MESES
08-04-2025 | 2976 | HIV AG/AC ELISA 4° GENERACIÓN | ATS LAB S.R.L. | ENSAYO INMUNOENZIMATICO PARA DETECCION DEL ANTIGENO P24 DE HIV Y ANTIC. ANTI HIV-1 Y ANTI HIV-2,SUERO,PLASMA | KIT X 96 DETERMINACIONES (CÓD. 1723451), PARA 192 DETERMINACIONES (CÓD. 1723551). | 2 - 10 °C | WIENER LABORATORIOS S.A.I.C. | ARGENTINA | 12 MESES
06-02-2024 | 2977 | BILIRRUBINA TOTAL AA LIQUIDA | ATS LAB S.R.L. | METODO DPD PARA DETERMINACION DE BILIRRUBINA TOTAL EN SUERO O PLASMA, IN VITRO | 240 ML: 4 X 50 ML REACTIVO A, REACTIVO B 2 X 20 ML | 2°C - 10°C | WIENER LABORATORIOS S.A.I.C. | ARGENTINA | 18 MESES
02-04-2024 | 2978 | ALP 405 AA LIQUIDA | ATS LAB S.R.L. | METODO CINÉTICO OPTIMIZADO(DGKCYSSCC)PARA DETERMINACION DE FOSFATASA ALCALINA, SUERO,PLASMA HEPARINIZADO | KIT 90 ML (CóD. 1008110): - 2 X 36 ML REACTIVO A - 2 X 9 ML REACTIVO B /100 ML (CóD. 1361402): - 4 X 20 ML REACTIVO A - 1 X 20 ML REACTIVO B 100 ML (CóD. 1009241):- 4 X 20 ML REACTIVO A- 1 X 20 ML REACTIVO B 100 ML (CóD. 1009809):- 4 X 20 ML REACTIVO A - 2 X 10 ML REACTIVO B 125 ML (CóD. 1009301): - 5 X 20 ML REACTIVO A - 2 X 12,5 ML REACTIVO B 200 ML (CóD. 1361403): - 4 X 40 ML REACTIVO A - 1 X 40 ML REACTIVO B 200 ML (CóD. 1009602): - 8 X 20 ML REACTIVO A - 2 X 20 ML REACTIVO B | 2 - 10°C | WIENER LABORATORIOS S.A.I.C. | ARGENTINA | 18 MESES
08-01-2024 | 2979 | RECOMLINE HANTAPLUS IGG | ENTELEQUI | PRUEBA IN VITRO, CUALITATIVA PARA DETECCION DE ANTICUERPOS IGG CONTRA HANTAVIRUS DE LOS SEROTIPOS PUN, SINN, HAN, DOBNY SEON ASI COMO EL VIRUS DE LA FIEBRE DE FLEBOTOMOS DE LOS SEROTIPOS TOSCANA Y SICILIA EN SUERO,PLASMA | KIT DE REACTIVOS EN CAJA DE CARTON PARA 20 DETERMINACIONES | 2 - 8°C | MIKROGEN GMBH | ALEMANIA | 12 MESES
23-01-2024 | 2980 | ANTI -DSDNA | ENTELEQUI | ANTI-DSDNA IGG ES UNA PBA.ELISA P/LA CUANTIFICACION DE ACS.TIPO IGG FRENTE A DSDNA EN MUESTRAS DE S.HUMANO O PLASMA. | KIT DE REACTIVOS PARA 96 DETERMINACIONES | 2-8°C | ORGENTEC DIAGNOSTIKA GMBH | ALEMANIA | 18 MESES
17-01-2024 | 2981 | ANTI -JO- 1 | ENTELEQUI | ANTI-JO-1 ES UNA PRUEBA ELISA PARA LA CUANTIFICACION DE ANTICUERPOS TIPO IGG FRENTE A JO-1 EN MUESTRAS DE SUERO HUMANO O PLASMA.PARA USO IN VITRO | KIT DE REACTIVOS PARA 96 DETERMINACIONES | 2-8°C | ORGENTEC DIAGNOSTIKA GMBH | ALEMANIA | 18 MESES
08-01-2024 | 2982 | ANTI -GBM | ENTELEQUI | ANTI-GMB ES UNA PBA.ELISA P/LA CUANTIF.DE ACS.TIPO IGG FRENTE A MEMBRANA BASAL GLOMERULAR (GMB) EN MUESTRAS DE SUERO HUM. O PLASMA. IVD | KIT DE REACTIVOS PARA 96 DETERMINACIONES | 2 - 8°C | ORGENTEC DIAGNOSTIKA GMBH | ALEMANIA | 18 MESES
23-01-2024 | 2983 | ENA -6- PROFILE | ENTELEQUI | ENA-6-PROFILE ES UNA PBA.ELISA P/LA DETEC.CUALIT.DE LOS ACS.TIPO IGG FRENTE A SS-A 60, SSA 52, SS-B, SM,RNP/SM,SCL-70, JO-1 EN ¦M¦DE SUEROHUM.O PLASMA | KIT DE REACTIVOS PARA 96 DETERMINACIONES | 2 - 8°C | ORGENTEC DIAGNOSTIKA GMBH | ALEMANIA | 18 MESES
25-10-2023 | 2984 | GAMA GT CINETICO | ASC S.R.L. | RVO.UTILIZADO P/LA DET.DE LA GAMA GT, EN MUESTRAS DE SUERO O PLASMA.TEST CINETICO, SOLAMENTE PARA USO DX. IN VITRO. | REACTIVO N° 1 - TAMPóN, REACTIVO N° 2 - SUSTRATO | 2 - 8°C | QUIBASA - QUIMICA BASICA LTDA. | BRASIL | 24 MESES
25-10-2023 | 2985 | GLUCOSE MONOREAGENTE | ASC S.R.L. | RVO.UTILIZ.P/DET.DE LA GLUCOSA EN MUESTRA DE SUERO,PLASMA,LCR,LIQ.SINOVIAL,PLEURAL,ASCITICO.TEST ENZIMATICO COLORIMETRICO,SOLAMENTE PARA USO DX IN VITRO | REACTIVO N° 1 - REACTIVO ENZIMáTICO,REACTIVO N° 2 - PATRóN. | 2-8°C | QUIBASA-QUIMICA BASICA LTDA. | BRASIL | 24 MESES
23-11-2023 | 2986 | AMILASA CINETICA | ASC S.R.L. | DETERMINACION DE LA α- AMILASA EN MUESTRAS BIOLÓGICAS (SUERO, PLASMA U ORINA) MEDIANTE TEST COLORIMÉTRICO. SOLO PARA USO IVD | CAJA X REACTIVO 1 (R1 X20ML Ó 40ML); CAJA X REACTIVO 1 (R1 3 X 20ML) | 2 - 8°C | QUIBASA - QUIMICA BASICA LTDA. | BRASIL | 24 MESES
10-01-2024 | 2987 | BIOPROT U LCR | ASC S.R.L. | RVO.UTILIZADO METODO P/DET.DE LA PROTEINA TOTAL EN MUESTRAS DE ORINA Y LIQUIDO CEFALORRAQUIDEO.TEST COLORIMETRICO,SOLAMENTE PARA USO DX IN VITRO | KIT DE RVOS (R1X20ML,25ML Ó 40ML, R2X3ML Ó R3X3ML) | 2 - 8°C | QUIBASA - QUIMICA BASICA LTDA. | BRASIL | 24 MESES
08-01-2024 | 2988 | GASTRO -5- LINE | ENTELEQUI | ENSAYO DE INMUNOTRANSFERENCIA ES UN INMUNOENSAYO ENZIMAT.BASADO MB P/LA MED.SEMI-CUANTIT.DE AUTO ACS.DE CLASE IGG E IGA P/FACTOR INTRIN.,CELS.PARIETALES,ETC. EN MUESTRAS DE SUERO O PLASMA USO IVD | KIT DE REACTIVOS PARA 8 Y 16 DETERMINACIONES | 2-8°C | ORGENTEC DIAGNOSTIKA GMBH | ALEMANIA | 18 MESES
03-01-2024 | 2989 | ANTI-TISSUE -TRANSGLUTAMINASE IGG | ENTELEQUI | ES UN SIS.DE PBA.BASADO EN EL SIST.ELISA P/LA MED.CUANTIT.DE LOS ACS.TIPO IGG FRENTE A TISSUE TRANSGLUTAMINASE (TTG)EN ¦M¦ DE S.HUM.O PLASMA | KIT DE REACTIVOS PARA 24 DETERMINACIONES | 2-8°C | ORGENTEC DIAGNOSTIKA GMBH | ALEMANIA | 15 MESES
28-11-2023 | 2990 | TRIGLICERIDES MONOREAGENTE | ASC S.R.L. | PRUEBA PARA DETERMINACIóN DE TRIGLICéRIDOS EN MUESTRAS BIOLóGICAS (SUERO O PLASMA), MEDIANTE EL TEST ENZIMáTICO COLORIMéTRICO (TRINDER). SóLO PARA USO IVD | CAJA X KIT DE REACTIVOS (R1X20ML, 40ML,60ML Ó 100ML; R2X3ML) (R1 - 2 X 100ML; R2 X 3ML) : (R1 - 4 X 100ML; R2 X 3ML) | 2 - 8°C | QUIBASA - QUIMICA BASICA LTDA. | BRASIL | 24 MESES | 05-06-2024
04-06-2024 | 2991 | LIPASE AUTOMACAO | ASC S.R.L. | PBA.P/LA DET.CUANTIT.DE LIPASA EN MUESTRAS BIOLOGICAS DE SUERO Y PLASMA HEPARINIZADO.TEST ENZIMATICO COLORIMETRICO,SOLAMENTE PARA USO DX.IN VITRO | CAJA X KIT DE RVO (R1 X 20ML O 40ML; R2 X 5ML, 10ML O 20ML) | 2 - 8°C | QUIBASA - QUIMICA BASICA LTDA. | BRASIL | 24 MESES
10-01-2024 | 2992 | HDL / LDL DIRECTO | ASC S.R.L. | RVOS.UTILIZADOS P/LA DET. DE COLESTEROL HDL, COLESTEROL HDL, EN ¦M¦ DE SUERO O PLASMA POR METODO ENZIMATICO COLORIMETRICO,SOLAMENTE P/USO DX.IN VITRO | CAJA X KIT DE RVOS HDL DIRECTO (R1,R2 Y R3); LDL (R1,R2 Y R3) | 2 - 8°C | QUIBASA - QUIMICA BASICA LTDA. | BRASIL | 24 MESES
13-11-2023 | 2993 | PROTEINAS TOTAIS MONOREAGENTE | ASC S.R.L. | P/DET.DE PROTEINAS TOTALES EN MUESTRAS BIOLOGICAS (SUERO, PLASMA EDTA Y HEPARINA, LIQUIDOS PLEURAL,SINOVIAL Y ASCITICO) MEDIANTE ENSAYO COLORIMETRICO. IVDRA USO DX.IN VITRO | CAJA X KIT DE RVO (R1X40ML, 250ML Ó 500ML; R2 X 2ML) | 2 - 8°C | QUIBASA - QUIMICA BASICA LTDA. | BRASIL | 24 MESES
25-10-2023 | 2994 | CALCULO RENAL | ASC S.R.L. | DETERMINACION DE COMPONENTES USUALES DE CALCULO RENAL EN MUESTRAS DE CALCULO RENAL, USO IN VITRO. | N°1 - REACTIVO ÁCIDO,, N°2 - OXALATO, N°3 - FóSFORO I, N°4 - FóSFORO II,N°5 - REACTIVO ALCALINO,N°6 - CALCIO,N°7 - MAGNESIO N°8 - CONTROL NEGATIVO,N°9 - AMONIO,N°10 - ÁCIDO ÚRICO I,N°11 - ÁCIDO ÚRICO II,N°12 - CISTINA I,N°13 - CISTINA II,N°14 - CISTINA III,N°15 - ESTáNDAR | 15 - 30 º C | QUIBASA - QUIMICA BASICA LTDA | BRASIL | 24 MESES
22-11-2023 | 2995 | UREIA UV | ASC S.R.L. | REACTIVO PARA DETERMINACION CINETICA DE UREA EN SUERO,PLASMA Y ORINA, USO IN VITRO. | CAJA-KIT DE REACTIVOS (R1 X40,60,80; R2 X10,15,20,40; R3 X 3 ML); KIT X (R1-2X80ML; R2-1X40ML; R3-1X3ML) | 2 - 8°C | QUIBASA - QUIMICA BASICA LTDA | BRASIL | 24 MESES | 09-05-2025
06-03-2024 | 2996 | BILIRRUBINA DIRECTA Y TOTAL AUTOMACAO | ASC S.R.L. | P/ DETERMINACION DE BILIRRUBINA TOTAL Y DIRECTA EN MUESTRAS BIOLOGICAS (SUERO, PLASMA U ORINA) TEST COLORIMÉTRICO, PARA USO IN VITRO | DIRECTA: REACTIVO Nº 1- TAMPON, REACTIVO Nº 2- REACTIVO DE COLOR; TOTAL: REACTIVO Nº 1- TAMPON, REACTIVO Nº 2- REACTIVO DE COLOR | 2 - 8°C | QUIBASA - QUIMICA BASICA LTDA. | BRASIL | 24 MESES
03-06-2024 | 2998 | MAGNESIO MONOREAGENTE | ASC S.R.L. | PRUEBA PARA LA DETERMINACION DE MAGNESIO EN MUESTRAS BIOLOGICAS (SUERO, PLASMA,ORINA Y LCR),MEDIANTE UN ENSAYO COLORIMETRICO,USO IN VITRO | CAJA X KIT DE REACTIVO (R1X20ML, 40ML Y 100ML; R2 X3 ML) (R1-2X100ML; R2 X3ML) | 2 - 8°C | QUIBASA- QUIMICA BASICA LTDA | BRASIL | 24 MESES | 30-09-2024
06-03-2024 | 2999 | TRANSAMINASE ALT (TGP) AST (TGO) CINETICA | ASC S.R.L. | P/DETERM. CINETICA DE ALANINA AMINO TRANSFERASA (ALT O GPT) Y ASPARTATO AMINOTRANSFERASA (AST O TGO) A TRAVES DE UNA PBA.CINETICA P/USO DX IVD | CAJA X KIT DE REACTIVOS ALT(R1,R2);AST(R1,R2). | 2 - 8°C | QUIBASA - QUIMICA BASICA LTDA | BRASIL | 24 MESES
25-10-2023 | 3000 | CALCIO ARSENAZO III | ASC S.R.L. | DETERMINACION CUANTITATIVA DE CALCIO EN SUERO, PLASMA Y ORINA MEDIENTE METODO COLORIMETRICO. | REACTIVO N° 1 - ARSENAZO, REACTIVO N° 2 - PATRóN. | 2 - 8°C | QUIBASA - QUIMICA BASICA LTDA | BRASIL | 24 MESES
28-12-2023 | 3001 | ALBUMINA MONOREAGENTE | ASC S.R.L. | TEST PARA DETERMINACIóN DE ALBúMINA EN MUESTRAS BIOLóGICAS,(SUERO, PLASMA EDTA O HEPARINA), MEDIANTE UN ENSAYO COLORIMéTRICO. SóLO IVD | CAJA X KIT DE REACTIVOS (R1X40,250,500ML, R2 X 3ML) | 2 - 8°C | QUIBASA - QUIMICA BASICA LTDA | BRASIL | 24 MESES
01-12-2023 | 3002 | MAY GRUNWALD GIEMSA | ASC S.R.L. | REACTIVO PARA TINCION DE CELULAS EN SANGRE PERIFERICA, MEDULA OSEA,CITOLOGICO,USO IN VITRO | CAJA X KIT DE REACTIVOS (COLORANTE 1X50ML Y COLORANTE 2X50ML Y COLORANTE 1 X 1000ML; COLORANTE 2 X 1000ML). | 15 - 30°C | QUIBASA - QUIMICA BASICA LTDA | BRASIL | 24 MESES | 15-08-2024
28-11-2023 | 3003 | WRIGHT CORANTE HEMATOLOGICO | ASC S.R.L. | SE UTILIZA PARA LA TINCIóN DE CéLULAS DE SANGRE PERIFéRICA, MéDULA óSEA O PARA EL ESTUDIO CITOLóGICO DE ELEMENTOS CELULARES. SóLO PARA USO IVD | REACTIVO Nº1 - WRIGHT - 1000 ML | 15 - 30 °C | QUIBASA - QUIMICA BASICA LTDA. | BRASIL | 24 MESES
25-10-2023 | 3004 | FRUTOSAMINA | ASC S.R.L. | REACTIVO PARA DETERMINACION CUANTITATIVA DE FRUCTOSAMINA EN SUERO, TEST IN VITRO | REACTIVO N° 1 - TAMPóN - 4 X 15 ML, REACTIVO N° 2 - REACTIVO DE COLOR - 4 X 5 ML, REACTIVO N° 3 - CALIBRADOR - 1 X 2 ML | 2 - 8°C | QUIBASA - QUIMICA BASICA LTDA | BRASIL | 24 MESES
22-11-2023 | 3005 | ACIDO URICO MONOREAGENTE | ASC S.R.L. | REACTIVO PARA DETERMINACION COLORIMETRICA DE ACIDO URICO EN SUERO Y PLASMA. | CAJA X KIT DE REACTIVOS (R1X20, 40, 60,100ML; R2X3ML) (R1-2 X 100ML; R2X3ML) | 2 - 8°C | QUIBASA - QUIMICA BASICA LTDA | BRASIL | 24 MESES
01-12-2023 | 3006 | BIOCAL | ASC S.R.L. | REACTIVO UTILIZADO PARA CALIBRACIóN DE PRUEBAS ANALíTICOS EN METODOLOGíAS AUTOMATIZADAS. PARA USO IN VITRO | CAJA X REACTIVO 1 (R1 X 3 O 5 ML) | 2 - 8°C | QUIBASA - QUIMICA BASICA LTDA | BRASIL | 24 MESES
27-02-2024 | 3015 | CREATININA K | INTER SCIENCE LTDA. | DETERMINACION DE CREATININA EN SUERO,PLASMA,ORINA Y LIQUIDO AMNIÓTICO POR METODO CINETICO DE DOS PUNTOS. | KIT X 200, 300, 500 Y 1000 DETERMINACIONES | 15 - 30°C | LABTEST DIAGNOSTICA S.A. | BRASIL | 15 MESES
01-02-2024 | 3016 | ANASCREEN | ENTELEQUI | ELISA P/DETECCION DE ANTICUERPOS IGG FRENTE A SS-A 60,SS-A 52,SS-B,RNP-70,SM,RNP/SM, SCL-70,CENTROMERO B,JO-1 EN SUERO O PLASMA. | KIT DE REACTIVOS PARA 96 DETERMINACIONES. | 2 - 8°C | ORGENTEC DIAGNOSTIKA GMBH | ALEMANIA | 18 MESES
26-03-2024 | 3017 | RIDA®QUICK GIARDIA | ENTELEQUI | UN TEST INMUNOCROMATOGRáFICO RáPIDO PARA LA IDENTIFICACIóN CUALITATIVA DE GIARDIA LAMBLIA EN MUESTRAS DE HECES. | KIT DE REACTIVOS PARA 20 DETERMINACIONES (CASSETTE). | 2 - 25°C | R-BIOPHARM AG. | ALEMANIA | 23 MESES
15-02-2024 | 3018 | ANTI-TISSUE-TRANSGLUTAMINASE SCREEN | ENTELEQUI | SIST.DE PBA.BASADO EN EL SIST. ELISA P/LA MEDICION DE ANTICUERPOS TIPO IGG,IGA, FRENTE A TISSUE TRANSGLUTAMINASE(TTG) EN SUERO O PLASMA.USO IVD | KIT DE REACTIVOS PARA 24 DETERMINACIONES. | 2 - 8°C | ORGENTEC DIAGNOSTIKA GMBH | ALEMANIA | 15 MESES
30-01-2024 | 3019 | RIDA®QUICK ROTAVIRUS (CASSETTE) | ENTELEQUI | TEST INMUNOCROMATOGRAFICO PARA DETECCION CUALITATIVA DE ROTAVIRUS EN MUESTRAS DE HECES. | KIT DE REACTIVOS PARA 20 DETERMINACIONES. | 2 - 25°C | R-BIOPHARM AG. | ALEMANIA | 24 MESES
15-02-2024 | 3032 | CEA | ENTELEQUI | DET.CUANTIT.DE LA CONCENT.DE ANTIGENO CARCINOEMBRIONARIO(CEA)EN SUERO HUM MEDIANTE INMUNOENSAYO ENZIMOMETRICO DE MICROPLACAS POR QUIMIOLUMINISCENCIA,USO IN VITRO. | KIT DE REACTIVOS EN CAJA DE PLASTICO PARA 96 Y 192 DETERMINACIONES | 2 - 8°C | MONOBIND INC. | ESTADOS UNIDOS | 36 MESES
15-02-2024 | 3033 | RIDA®QUICK CLOSTRIDIUM DIFFICILE TOXIN A/B | ENTELEQUI | ENSAYO INMUNOCROMATOGRAFICO PARA DETECCION DE TOXINAS A, B DE CLOSTRIDIUM DIFFICILE EN HECES,USO IN VITRO | KIT DE REACTIVOS POR 25 DETERMINACIONES | 2 - 25°C | R-BIOPHARM AG. | ALEMANIA | 28 MESES
05-02-2024 | 3034 | PROGESTERONE (ACCULITE CLIA) | ENTELEQUI | DETERMINACION CUANTITATIVA DE PROGESTERONA EN SUERO,PLASMA POR QUIMIOLUMINISCENCIA, USO IN VITRO. | KIT DE REACTIVOS EN CAJA PLASTICA X 96,192 DETERMINACIONES. | 2 - 8°C | MONOBIND INC. | ESTADOS UNIDOS | 24 MESES
26-03-2024 | 3035 | INSULIN (ACCULITE CLIA) | ENTELEQUI | DETERMINACIôN CUANTITATIVA DE LOS NIVELES DE INSULIN A EN SUERO HUMANO POR ENSAYO DE QUIMîOLUMINISCENCIA EN MICROPLACA. IVD | KIT DE REACTIVOS EN CAJA PLASTICA X 96 Y 192 DETERMINACIONES. | 2 - 8°C | MONOBIND INC. | ESTADOS UNIDOS | 36 MESES
17-01-2024 | 3037 | FOLATE (ACCUBIND ELISA) | ENTELEQUI | ELISA PARA LA DETERMINACION CUANTITATIVA DE LA CONCENTRACION DE FOLATO EN EL SUERO HUMANO. PARA USO IN VITRO | KIT DE REACTIVOS EN CAJA DE PLASTICO PARA 96 DETERMINACIONES | 2-8°C | MONOBIND INC. | ESTADOS UNIDOS | 36 MESES
15-02-2024 | 3038 | ANASCREEN | ENTELEQUI | SIST.DE PBA. BASADO EN EL SIST.ELISA P/LA DET.CUALIT.DE LOS ACS.TIPO IGG FRENTE A SS-A 60,SS-A 52, SS-B, RNP-70,SM,RNP/SM,SCL-70 ENTROMEROB, JO-1 EN MUESTRAS DE S.HUM. USO IVD | KIT DE REACTIVOS PARA 24 DETERMINACIONES | 2-8°C | ORGENTEC DIAGNOSTIKA GMBH | ALEMANIA | 15 MESES
24-01-2024 | 3039 | VIT D (ACCUBIND ELISA) | ENTELEQUI | ELISA PARA LA DETERMINACION CUANTITATIVA DE LA CONCENTRACION DE 25-0H VITAMINA D EN EL SUERO HUMANO | KIT DE REACTIVOS EN CAJA DE PLASTICO PARA 96 Y 192 DETERMINACIONES | 2-8°C | MONOBIND INC. | ESTADOS UNIDOS | 36 MESES
05-02-2024 | 3040 | RIDA®QUICK CLOSTRIDIUM DIFFICILE GDH | ENTELEQUI | ES UN ENSAYO INMUNOCROMATOGRAF.RAPIDO P/LA DET.CUALIT.DEL GLUTAMATO DESHIDRO-GENASA ESPECIFICA DEL CLOSTRIDIUM DIFFICILE EN ¦M¦ DE HECES | KIT DE REACTIVOS PARA 25 DETERMINACIONES | 2 - 25°C | R-BIOPHARM AG. | ALEMANIA | 23 MESES
11-03-2025 | 3041 | TRIGLYCERIDES MR | IMPORTACION Y DISTRIBUCION DE INSUMOS DE LABORATORIO Y FARMACOS ILABFARMA S.R.L. | DETERMINACION DE TRIGLICERIDOS EN SUERO, PLASMA POR METODO ENZIMATICO COLORIMETRICO DE PUNTO FINAL. | FCO: 2X50ML,VIAL CAL PATRON 1X3ML, FCO: 4X100ML, VIAL CAL PATRON 1X3ML. | 2 - 8°C | LINEAR CHEMICAL S.L. | ESPAÑA | 24 MESES
04-10-2024 | 3042 | UREA BUN BR. | IMPORTACION Y DISTRIBUCION DE INSUMOS DE LABORATORIO Y FARMACOS ILABFARMA S.R.L. | DETERMINACION DE UREA/BUN BR.POR METODO ENZIMÁTICO UV CINETICO EN SUERO,PLASMA Y ORINA. IVD | FCO: 2 X 50ML, FCO: 3 X 100 ML | 2 - 8°C | LINEAR CHEMICAL S.L.U. | ESPAÑA | 18 MESES
15-04-2024 | 3043 | CLEANER FOR MYTHIC 22; DILUENT FOR MYTHIC 22; ONLYONE | HURTADO PEREDO MEDICAL & INSTRUMENT S.R.L. CON SU SIGLA HP MEDICAL S.R.L. | ELIMINACION DE RESIDUOS DE MATERIAL BIOLOGICO, DILUCION DE MUESTRAS DE SANGRE Y LYSIS DE GR P/ANALIZ HEMATOLOG MYHTHIC 22.USO IVD | ENVASE DE 1L; 10L; 500ML | 4-25°C | ORPHEE S.A. | SUIZA | 24 MESES
15-03-2024 | 3044 | FEMTEST PLUS (PREGNANCY (HCG) ENHANCED SENSITIVITY RAPID TEST MIDSTREAM)/ HCG HUMAN CHORIONIC GONADOTROPIN) PREGNANCY RAPID TEST | BIO QUEST SYSTEMS S.R.L. | PARA LA DETECCION CUALITATIVA DE LA HCG EN MUESTRA DE ORINA A TRAVES DE UN INMUNOENSAYO CROMATOGRAFICO | ENVASE X 1 PRUEBA RAPIDA | 2-30°C | ACRO BIOTECH INC. | ESTADOS UNIDOS | 36 MESES
14-02-2024 | 3045 | FEMTEST STRIP (PREGNANCY (HCG) ENHANCED SENSITIVITY RAPID TEST DIPSTICK) | BIO QUEST SYSTEMS S.R.L. | RVO.DISEÑADO P/LA DETEC.CUALIT.DE LA HCG DN ¦M¦DE ORINA, A TRAVES DE UN INMUNOENSAYO CROMATOGRAFICO RAP.,P/AYUDAR EN LA DETEC.TEMPRANA DEL EMBARAZO | ENVASE X 1 PRUEBA RAPIDA | 2 - 30°C | ACRO BIOTECH INC | ESTADOS UNIDOS | 36 MESES
22-04-2024 | 3046 | CALIBRATION SERUM LEVEL 3 | ATS LAB S.R.L. | PARA SU USO COMO CALIBRADOR EN SIST.DE ANALISIS QUIMICOS CLINICOS.EL SUERO DE CALIBR.DE RANDOX SE BASA EN SUERO HUM.LIOFILIZADO. PARA USO IN VITRO | KIT DE 20 FRASCOS X5ML | 2 - 8°C | RANDOX LABORATORIES LIMITED | REINO UNIDO GRAN BRETAÑA | 30 MESES
10-04-2024 | 3048 | CK-MB NAC UV AA LIQUIDA | ATS LAB S.R.L. | MET.UV PARA LA DETERMINACION DE LA ISOENZIMA MB DE CREATINA KINASA EN SUERO O PLASMA MEDIANTE ANTICUERPOS ANTI CK-M. PARA USO IVD | 60 ML: 1 X 50 ML DEL REACTIVO A, 1 X 10 ML DEL REACTIVO B, 1 X 2 ML CONTROL 60 ML: 3 X 17 ML DEL REACTIVO A, 1 X 17 ML DEL REACTIVO B, 1 X 2 ML CONTROL 84 ML: 2 X 35 ML DEL REACTIVO A, 2 X 7 ML DEL REACTIVO B, 1 X 2 ML CONTROL 120 ML: 5 X 20 ML DEL REACTIVO A, 1 X 20 ML DEL REACTIVO B, 1 X 2 ML CONTROL 120 ML: 2 X 50 ML DEL REACTIVO A, 1 X 20 ML DEL REACTIVO B, 1 X 2 ML CONTROL 120 ML: 2 X 50 ML DEL REACTIVO A, 1 X 20 ML DEL REACTIVO B, 1 X 2 ML CONTROL | 2 - 10°C | WIENER LABORATORIOS S.A.I.C. | ARGENTINA | 18 MESES
21-11-2023 | 3049 | FEMTEST CASSETTE PREGNANCY (HCG) ENHANCED SENSITIVITY RAPID TEST CASSETTE | BIO QUEST SYSTEMS S.R.L. | DETECCION CUALITATIVA DE HCG EN MUESTRA DE ORINA, MEDIANTE INMUNOCROMATOGRAFIA | ENVASE X 1 PRUEBA RAPIDA | 2 - 30°C | ACRO BIOTECH INC | ESTADOS UNIDOS | 36 MESES
25-09-2024 | 3052 | PRUEBA DE TOXOPLASMA | SAN SEBASTIAN IMPORTACIONES Y DISTRIBUCIONES | TOXO 122 | ENVASE X 1 CASSETTE | 2 - 30°C | ATLAS LINK (BEIJING) TECHNOLOGY CO., LTD. | CHINA | 24 MESES
15-02-2024 | 3053 | LIVER-9-LINE 2ND GENERATION | ENTELEQUI | INMUNOENSAYO ENZIMATICO PARA DETERMINACION SEMI-CUANTITATIVA DE AUTO-ANTICUERPOS IGG,EN SUERO O PLASMA. | KIT DE REACTIOS DE 8 Y 16 DETERMINACIONES | 2 - 8°C | ORGENTEC DIAGNOSTIKA GMBH | ALEMANIA | 18 MESES
20-02-2024 | 3054 | ANTI-PHOSPHOLIPID SCREEN IGG/IGM | ENTELEQUI | CUANTIF. DE IGG E IGM ELISA FRENTE A CARDIOLOPINA,FOSFATIDIL SERINA,FOSFATIDIL INOSITOL,ACIDO FOSFATIDICO,BETA-2-GLYCOPROTEINA I EN SUERO O PLASMA. USO IVD | KIT DE REACTIVOS PARA 96 DETERMINACIONES. | 2 - 8°C | ORGENTEC DIAGNOSTIKA GMBH | ALEMANIA | 18 MESES
03-06-2024 | 3060 | PRUEBA DE ANTIGENO DE HELICOBACTER PYLORI | SAN SEBASTIAN IMPORTACIONES Y DISTRIBUCIONES | LA PRUEBA DE ANTIGENO HELICOBACTER PYLORI EN UN SOLO PASO EN UN ENSAYOINMUNOCROMATOGRAFICO MONOCLONAL RAPIDO Y CONVENIENTE PARA LA DETECCION CUALIT.DEL ANTIGENO EN MUESTRAS FECALES HUMANAS O BIOPSIAS DE MUCOSA DEL REVESTIMIENTO DEL ESTOMAGO | ENVASE X 1 CASSETTE | 2 - 30°C | ATLAS LINK (BEIJING) TECHNOLOGY CO., LTD. | CHINA | 24 MESES
15-02-2024 | 3062 | RIDA®QUICK ROTAVIRUS/ADENOVIRUS COMBI | ENTELEQUI | RIDA®QUICK ROTAVIRUS/ ADENOVIRUS COMBI ES UN TEST INMUNOCROMATOGRAFICO RÁP.P/LA IDENTIF.CUALITATIVA DE ROTAVIRUS Y/O ADENOVIRUS EN MUESTRAS DE HECES | KIT DE REACTIVOS PARA 25 DETERMINACIONES (TIRAS); 20 DETERMINACIONES (CASSETTE). | 2 - 8°C | R-BIOPHARM AG | ALEMANIA | 23 MESES
20-02-2024 | 3063 | ANTI-DSDNA SCREEN | ENTELEQUI | ELISA PARA DETERMINACION CUANTITATIVA DE ANTICUERPOS IGG,IGM,IGA FRENTE A DS-DNA EN SUERO O PLASMA, IN VITRO | KIT DE REACTIVOS PARA 24 DETERMINACIONES | 2 - 8°C | ORGENTEC DIAGNOSTIKA GMBH | ALEMANIA | 15 MESES
20-02-2024 | 3064 | ANTI SM | ENTELEQUI | ELISA PARA CUANTIFICACION DE ANTICUERPOS IGG FRENTE A SM EN SUERO O PLASMA,USO IN VITRO | KIT DE REACTIVOS PARA 96 DETERMINACIONES | 2 - 8°C | ORGENTEC DIAGNOSTIKA GMBH | ALEMANIA | 18 MESES
13-03-2024 | 3066 | LACTATE | ATS LAB S.R.L. | DETERMINACION DE LACTATO EN PLASMA Y LIQUIDO CEFALORRAQUIDEO POR METODO COLORIMETRICO,USO IN VITRO | REACTIVO A: 1 X 60 ML; REACTIVO B: 1 X 12 ML | 2 - 10°C | WIENER LABORATORIOS S.A.I.C. | ARGENTINA | 18 MESES
27-05-2024 | 3067 | AMMONIA | ATS LAB S.R.L. | USO IN VITRO (IVD),DETERMINACION DE AMONIACO EN PLASMA, MEDIANTE REACCIóN DEL AMONIACO DE LA MUESTRA CON α-CETOGLUTARATO Y NADPH EN PRESENCIA DE GLUTAMATO DESHIDROGENASA (GLDH) PARA PRODUCIR GLUTAMATO Y NADP+ | CAJA X 1 FRASCO X 20 ML | 2 - 10°C | WIENER LABORATORIOS S.A.I.C. | ARGENTINA | 12 MESES
04-03-2024 | 3071 | AUTO BILIRUBIN D LIQUICOLOR - AUTO BILIRUBIN T LIQUICOLOR | INTERCOM LTDA. | PRUEBA FOTOMETRICA PARA BILIRRUBINA DIRECTA Y PARA BILIRRUBINA TOTAL EN SUERO Y PLASMA CON HEPARINA. METODO DETECCION DE AZOBILIRRUBINA, IVD | 10741 KIT DE 375 ML (3X100 ML RGT1+ 1X75ML RGT2 ) 10742 (3X100 ML RGT1+ 1X75ML RGT2 ) | 2 - 8 °C | HUMAN GESELLSCHAFT FUR BIOCHEMICA UND DIAGNOSTICA MBH | ALEMANIA | 18 MESES
03-07-2024 | 3075 | HEMOSTAT D DIMER CONTROL HIGH/LOW | INTERCOM LTDA. | DETERMINACION TURBIDIMETRICA DE HEMOSTAT DIMERO D, EN PLASMA, USO IN VITRO. | KIT 4 X 1ML(HIGT 2X1 ML)(LOW 2X1 ML) | 2 - 8°C | HUMAN GESELLSCHAFT FUR BIOCHEMICA UND DIAGNOSTICA MBH | ALEMANIA | 30 MESES
26-06-2024 | 3082 | HDL CHOLESTEROL LIQUICOLOR | INTERCOM LTDA. | P/DETERMINACION DE HDL COLESTEROL. USO IN VITRO. METODO ENZIMATICO COLORIMETRICA MUESTRA SUERO Y PLASMA HUMANO | KIT 80ML (ENZ 1 X 60ML SUB 1X20ML) KIT 200ML (ENZ 1X150ML SUB 1X50ML) | 2 - 8°C | HUMAN GESELLSCHAFT FUR BIOCHEMICA UND DIAGNOSTICA MBH | ALEMANIA | 18 MESES
28-03-2024 | 3084 | ANTI-TPO (ACCULITE CLIA) | ENTELEQUI | DETERMINACION CUANTITATIVA DE AUTOANTICUERPOS ANTI-PEROXIDASA EN SUERO/PLASMA X QUIMIOLUMINISCENCIA | KIT DE REACTIVOS EN CAJA DE PLASTICO PARA 96 DETERMINACIONES. | 2 - 8°C | MONOBIND | ESTADOS UNIDOS | 36 MESES
10-04-2024 | 3085 | ANTI-TG (ACCULITE CLIA) | ENTELEQUI | DET.CUANTIT.DE LOS AUTOACS DE TIROGLOBULINA (TG) EN SUERO O PLASMA HUM.POR INMUNOENSAYO DE QUIMIOLUMINISCENCIA EN MICROPLACA.PARA USO IN VITRO | KIT DE RVOS.EN CAJA DE PLASTICO PARA 96 DETERMINACIONES | 2-8°C | MONOBIND INC. | ESTADOS UNIDOS | 36 MESES
26-03-2024 | 3086 | DHEA (ACCULITE CLIA) | ENTELEQUI | DETERMINACIóN CUANTITATIVA DE LA CONCENTRACIóN DE DEHIDROEPIANDROSTERONA SULFATO EN SUERO O PLASMA HUMANO MEDIANTE UN ANáLISIS DE QUIMIOLUMINISCENCIA DE MICROPLACA. USO IVD | KIT DE REACTIVOS EN CAJA DE PLÁSTICO PARA 96 Y 192 DETERMINACIONES. | 2-8°C | MONOBIND INC. | ESTADOS UNIDOS | 36 MESES
10-04-2024 | 3087 | VIT B12 | ENTELEQUI | DET.CUANTIT.DE CONCENTRACION DE VIT.B12 EN SUERO O PLASMA HUMANO MEDIANTE UN ENSAYO INMUNOENZIMOMETRICO EN MICROPLACA. PARA USO IN VITRO. | KIT DE RVOS. EN CAJA DE PLASTICO PARA 96 Y 192 DETERMINACIONES. | 2-8°C | MONOBIND INC. | ESTADOS UNIDOS | 24 MESES
10-04-2024 | 3088 | FREE T4 (ACCULITE CLIA) | ENTELEQUI | DET.CUANTIT.DE LA CONCENTRACION DE TIROXINA LIBRE EN SUERO HUMANO POR INMUNOENSAYO DE QUIMIOLUMINISCENCIA EN MICROPLACA. PARA USO IN VITRO. | KIT DE REACTIVOS EN CAJA DE PLASTICO PARA 96,192,480 Y 960 DETERMINACIONES | 2-8°C | MONOBIND INC. | ESTADOS UNIDOS | 24 MESES
26-03-2024 | 3089 | TOTAL T4 (ACCULITE CLIA) | ENTELEQUI | DETERMINACIóN CUANTITATIVA DE LA CONCENTRACIóN DE TOTAL DE TIROXINA EN SUERO HUMANO POR INMUNOENSAYO DE QUIMIOLUMINISCENCIA EN MICROPLACA. USO IVD | KIT DE REACTIVOS EN CAJA DE PLáSTICO PARA 96, 192, 480 Y 960 DETERMINACIONES. | 2-8°C | MONOBIND INC. | ESTADOS UNIDOS | 24 MESES
28-03-2024 | 3090 | TOTAL T3 (ACCULITE CLIA) | ENTELEQUI | DET.CUANTIT.DE LA ¦C¦ DE TRIYODOTIRONINA TOTAL EN SUERO HUM.P/INMUNOENSAYO DE QUIMIOLUMINSCENCIA EN MICROPLACA.PARA USO DX.IN VITRO | KIT DE REACTIVOS EN CAJA DE PLASTICO PARA 96,192, 480 Y 960 DETERMINACIONES | 2-8°C | MONOBIND INC. | ESTADOS UNIDOS | 24 MESES
28-03-2024 | 3091 | TG (ACCULITE CLIA) | ENTELEQUI | DET.CUANTIT.DE LOS NIVELES DE TIROGLOBULINA (TG) EN SUERO HUMANO POR ENSAYO DE QUIMIOLUMINISCENCIA EN MICROPLACA. PARA USO DX.IN VITRO | KIT DE REACTIVOS EN CAJA DE PLASTICO PARA 96 DETERMINACIONES. | 2-8°C | MONOBIND INC. | ESTADOS UNIDOS | 36 MESES
05-12-2023 | 3092 | URIGHT PLUS BLOOD GLUCOSE TEST STRIP | GEDESA LTDA. | DETERMINACION CUANTITATIVA DE GLUCOSA EN SANGRE, USO IN VITRO. | CAJA X10 O 5 BLISTER , C/BLISTER X5 TIRAS | 2 - 32°C Y 10-85% HR | TAIDOC TECHNOLOGY CORPORATION | TAIWAN | 24 MESES
04-10-2024 | 3093 | URS-10 URINE STRIPS 10 PARAMETERS | IMPORTACION Y DISTRIBUCION DE INSUMOS DE LABORATORIO Y FARMACOS ILABFARMA S.R.L. | TIRAS DE PLáSTICO CON PARáMETROS EN áREAS SEPARADAS DE REACTIVOS.PARA DETECCIóN SEMI-CUANTITATIVA DE: GRAVEDAD ESPECíFICA,PH,LEUCOCITOS,NITRITOS,PROTEíNAS,GLUCOSA,CUERPOS CETóNICOS,UROBILINóGENO,BILIRRUBINA Y SANGRE. | BOTELLA CON 100 TIRAS DE ORINA X 10 PARAMETROS C/U | 2 - 30°C | LINEAR CHEMICAL S.L.U. | ESPAÑA | 24 MESES
06-05-2024 | 3098 | FSH (ACCULITE CLIA) | ENTELEQUI | DET.CUANTIT.DE LA ¦C¦ DE LA HORMONA FOLICULO ESTIMULANTE EN SUERO HUM.POR INMUNOENSAYO DE QUIMIOLUMINISCENCIA EN MICROPLACA.PARA USO IVD | KIT DE RVOS EN CAJA DE PLASTICO PARA 96 Y 192 DETERMINACIONES | 2-8°C | MONOBIND INC. | ESTADOS UNIDOS | 24 MESES
06-05-2024 | 3099 | HCG (ACCULITE CLIA) | ENTELEQUI | DET.CUANTIT.DE LA ¦C¦ DE GONADOTROPINA CORIONICA EN SUERO HUMANO POR INMUNOENSAYO DE QUIMIOLUMINISCENCIA EN MICROPLACA.USO IVD | KIT DE REACTIVOS EN CAJA DE PLASTICO PARA 96 Y 192 DETERMINACIONES | 2-8°C | MONOBIND INC. | ESTADOS UNIDOS | 24 MESES
16-04-2024 | 3100 | HGH (ACCULITE CLIA) | ENTELEQUI | DET.CUANTIT.DE LA CONCENT.DE LA HORMONA DE CRECIMIENTO EN SUERO HUMANO POR INMUNOENSAYO DE QUIMIOLUMINISCENCIA. USO IN VITRO | KIT DE REACTIVOS EN CAJA DE PLASTICO PARA 96 Y 192 DETERMINACIONES | 2-8°C | MONOBIND INC. | ESTADOS UNIDOS | 36 MESES
16-09-2024 | 3102 | ACCUDIAG GIARDIA ELISA | IMPORTADORA Y LABORATORIO ATM S.R.L. | INMUNOENSAYO ENZIMATICO PARA LA DETERMINACION CUALITATIVA DEL ANTIGENO DE GIARDIA EN HECES,USO IN VITRO | KIT X 96 DETERMINACIONES. | 2 - 8°C | DIAGNOSTIC AUTOMATION/CORTEZ DIAGNOSTICS INC | ESTADOS UNIDOS DE AMÉRICA | 12 MESES
05-11-2024 | 3103 | HELICOBACTER PYLORI IGG ELISA | IMPORTADORA Y LABORATORIO ATM S.R.L. | ENSAYO INMUNOENZIMATICO PARA DETERMINACION DE ANTICUERPOS IGG CONTRA H.PYLORI, EN SUERO Y PLASMA,USO IN VITRO. | KIT X 96 DETERMINACIONES | 2 - 8°C | DRG INSTRUMENTS GMBH | ALEMANIA | 12 MESES
04-10-2024 | 3104 | BETA 2 MICROGLOBULIN ELISA | IMPORTADORA Y LABORATORIO ATM S.R.L. | ENSAYO INMUNOENZIMATICO PARA DETERMINACION CUANTITATIVA DE BETA-2MICROGLOBULINA EN SUERO, USO IN VITRO | CAJA KIT X 96 DETERMINACIONES | 2 - 8°C | DRG INSTRUMENTS GMBH | ALEMANIA | 18 MESES
24-09-2024 | 3105 | TOTAL THYROXINE (T4) ELISA | IMPORTADORA Y LABORATORIO ATM S.R.L. | INMUNOENSAYO ENZIMATICO PARA DETERMINACION CUANTITATIVA DE TIROXINA (T4) EN SUERO, USO IN VITRO | CAJA KIT X 96 DETERMINACIONES | 2 - 8°C | DRG INSTRUMENTS GMBH | ALEMANIA | 18 MESES
17-04-2024 | 3107 | IGE (ACCULITE CLIA) | ENTELEQUI | DETERM. CUANTITATIVA DE CONCENTRACIóN LNMUNOGLOBULINA E (IGE) SUERO HUMANO, MEDIANTE INMUNOENSAYO DE QUIMIOLUMINISCENCIA EN MICROPLACA. PARA USO IVD | KIT DE REACTIVOS EN CAJA DE PLÁSTICO PARA 96 DETERMINACIONES Y 192 DETERMINACIONES | 2-8°C | MONOBIND INC. | ESTADOS UNIDOS | 24 MESES | 14-01-2025
04-12-2024 | 3108 | FERRITIN ELISA | IMPORTADORA Y LABORATORIO ATM S.R.L. | PARA LA DETERMINACION CUANTIT. DE LA CONCENTRACION DE FERRITINA EN MUESTRAS DE SUERO O PLASMA. USO IN VITRO. | CAJA KIT X 96 DETERMINACIONES | 2 - 8°C | DRG INSTRUMENTS GMBH | ALEMANIA | 18 MESES
29-11-2024 | 3109 | TSH (THYROID STIMULATING HORMONE) ELISA | IMPORTADORA Y LABORATORIO ATM S.R.L. | ENSAYO INMUNOENZIMATICO PARA DETERMINACION CUANTITATIVA DE TSH EN SUERO, USO IN VITRO. | CAJA KIT X 96 DETERMINACIONES | 2 - 8°C | DRG INSTRUMENTS GMBH | ALEMANIA | 18 MESES
25-09-2024 | 3110 | HSV-1 IGM ELISA | IMPORTADORA Y LABORATORIO ATM S.R.L. | DETERMINACION CUANTITATIVA MEDIANTE ELISA DE ANTICUERPOS IGM CONTRA HSV-1 EN SUERO Y PLASMA,USO IN VITRO | KIT X 96 DETERMINACIONES | 2 - 8°C | DRG INTERNACIONAL INC. | ALEMANIA | 18 MESES
27-06-2024 | 3111 | H PYLORI AB (IGG) (ACCULITE CLIA) | ENTELEQUI | DETERMINACION DE ACS ESPECIFICOS DE ANTI H. PYLORI IGG EN SUERO O PLASMA HUM POR INMUNOENSAYO DE QUIMIOLUMINISCENCIA EN MICROPLACA, IVD | KIT DE REACTIVOS EN CAJA DE PLASTICO PARA 96 DETERMINACIONES | 2 - 8°C | MONOBIND INC. | ESTADOS UNIDOS | 36 MESES
16-04-2024 | 3112 | LH (ACCULITE CLIA) | ENTELEQUI | DETERM.CUANTITATIVA DE LA CONCENTR. DE LA HORMONA LUTEINIZANTE EN SUERO HUMANO POR INMUNOENSAYO DE QUIMIOLUMINISCENCIA IN VITRO. | KIT DE REACTIVOS EN CAJA DE PLASTICO PARA 96 Y 192 DETERMINACIONES | 2 - 8°C | MONOBIND INC. | ESTADOS UNIDOS | 24 MESES
17-04-2024 | 3113 | PRL (ACCULITE CLIA) | ENTELEQUI | DETERM. CUANTITATIVA DE CONCENTRACIóN DE LA HORMONA PROLACTINA EN SUERO HUMANO X INMUNOENSAYO DE QUIMIOLUMINISCENCIA EN MICROPLACA. PARA USO IVD. | KIT DE REACTIVOS EN CAJA DE PLÁSTICO PARA 96 Y 192 DETERMINACIONES. | 2 - 8°C | MONOBIND INC. | ESTADOS UNIDOS | 24 MESES
19-04-2024 | 3114 | FERRITIN (ACCULITE CLIA) | ENTELEQUI | DETERMINACION CUANTITATIVA DE LA CONCENTRACION DE FERRITINA CIRCULANTE EN EL SUERO HUMANO MEDIANTE INMUNOENSAYO QUIMIOLUMINISCENCIA. USO IN VITRO | KIT DE REACTIVOS EN CAJA DE PLASTICO PARA 96 DETERMINACIONES | 2 - 8°C | MONOBIND INC. | ESTADOS UNIDOS | 36 MESES
28-01-2025 | 3115 | ZIKA VIRUS IGM μ-CAPTURE | INTER SCIENCE LTDA. | ELISA DE µCAPTURA PARA DETERMINACION DE ANTICUERPOS IGM PARA ZIKA VIRUS EN SUERO O PLASMA,USO IN VITRO. | KIT X 96 DETERMINACIONES | 2 - 8°C | GOLD STANDARD DIAGNOSTICS FRANKFURT GMBH. | ALEMANIA | 15 MESES
26-04-2024 | 3126 | APTTEST ELLÁGICO | ATS LAB S.R.L. | DETERMINACION DEL TIEMPO DE TROMBOPLASTINA ACTIVADA, EN PLASMA DESCALCIFICADO, USO IN VITRO. | CAJA X 150 DETERMINACIONES. | 2 - 10 °C | WIENER LABORATORIOS S.A.I.C. | ARGENTINA | 16 MESES
03-06-2024 | 3127 | ARTRITEST DIRECTO MAXI | ATS LAB S.R.L. | PRUEBA EN PLACA PARA EL DIAG.DE ARTRITIS REUMATOIDEA. EL FR DE TIPO IGM SE DETECTA EN PRESENCIA DE GAMMA-INMUNOGLOBULINA (ANTIGENO) ESTE ANTíGENO SE UNE A LOS FR (ANTI-IGG) PRODUCIENDO UNA AGLUTINACIóN DE LAS PARTíCULAS DE LATEX-POLIESTIRENO | SET X 150 DETERMINACIONES | 2 - 10°C | WIENER LABORATORIOS S.A.I.C. | ARGENTINA | 18 MESES
26-06-2024 | 3128 | URICOSTAT ENZIMATICO | ATS LAB S.R.L. | P/DET DE ACIDO URICO EN SUERO O PLASMA MEDIANTE COLORIMETRIA,YA QUE EL áCIDO úRICO ES OXIDADO POR LA URICASA A ALANTOíNA Y PERóXIDO DE HIDRóGENO QUE EN PRESENCIA DE PEROXIDASA, 4- AMINOFENAZONA Y CLOROFENOL FORMA UNA QUINONA COLOREADA. | ENVASE X 500 ML. | 2 - 10°C | WIENER LABORATORIOS S.A.I.C. | ARGENTINA | 24 MESES
29-04-2024 | 3130 | AFP (ACCULITE CLIA) | ENTELEQUI | DETERMINACION CUANTITATIVA DE LA CONCENTRACION ALFA FETO PROTEINA (AFP) EN SUERO HUM. MEDIANTE INMUNOENSAYO ENZIMOMÉTRICO QUIMIOLUMINISCENTE, USO IN VITRO. | KIT DE REACTIVOS EN CAJA DE PLASTICO PARA 96 Y 192 DETERMINACIONES | 2 - 8°C | MONOBIND INC. | ESTADOS UNIDOS | 24 MESES
13-05-2024 | 3131 | T3-T4-TSH (ACCULITE CLIA) | ENTELEQUI | DETERMINACIóN CUANTITATIVA DE CONCENTRACIóN DE TIROXINA TOTAL; TRIYODOTIRONINA TOTAL; HORMONA ESTIMULANTE DE LA TIROIDES EN MUESTRAS DE SUERO HUMANO O PLASMA POR INMUNOENSAYO DE QUIMIOLUMINISCENCIA EN MICROPLACA. IVD | KIT DE REACTIVOS EN CAJA DE PLáSTICO PARA 192 Y 480 DETERMINACIONES. | 2 - 8°C | MONOBIND INC. | ESTADOS UNIDOS | 36 MESES
04-06-2024 | 3132 | MYT-3D(MYT302,MYT306N); MYT-5D(MYT502, MYT506N); MYT-CAL(MYTCAL2) | HURTADO PEREDO MEDICAL & INSTRUMENT S.R.L. CON SU SIGLA HP MEDICAL S.R.L. | CONTROL DE MONITOREO Y CALIBRACION DE VALORES EN ANALIZADORES HEMATOLOGICOS. | VER ANEXO | 2 - 8 °C | ORPHEE S.A. | SUIZA | 3.5/3.5/1.5 MESES
28-11-2024 | 3133 | PRUEBA RAPIDA DE ANTICUERPO CONTRA CHAGAS IGG (CHAGAS IGG ANTIBODY TEST) | SAN SEBASTIAN IMPORTACIONES Y DISTRIBUCIONES | INMUNOENSAYO CROMATOGRAFICO DE FLUJO LATERAL PARA DETEC CUALIT DE IGG ANTICUERPO T.CRUZI EN SUERO,PLASMA O SANGRE TOTAL, IVD | ENVASE X 1 CASSETTE. | 2 - 30°C | ATLAS LINK (BEIJING) TECHNOLOGY CO., LTD. | CHINA | 24 MESES
03-06-2024 | 3137 | HUMATEX FEBRILE ANTIGENS CONTROL PC/NC | INTERCOM LTDA. | CONTROL PARA DETERMINACION CUALITATIVA Y SEMICUANTITATIVA DE ANTIGENOS FEBRILES EN SUERO, USO IN VITRO | KIT DE 2X 2ML (2ML CONTROL POSITIVO -2ML CONTROL NEGATIVO) | 2-8°C | HUMAN GESELLSCHAFT FUR BIOCHEMICA UND DIAGNOSTICA MBH | ALEMANIA | 30 MESES
25-07-2024 | 3138 | ABBOTT REALTIME HCV GENOTYPE II (PRUEBA DE PCR EN TIEMPO REAL DE HCV GENOTIPOS II) | ENTELEQUI | EIV DE REACC.EN CADENA DE LA POLIMERASA PREVIA TRANSCRIP.INVERSA (RT-PCR)P/LA DET.DE LOS GENOTIPOS DEL VIRUS DE LA HEPATITIS C (VHC) EN SUERO O PLASMA | KIT DE RVOS.EN CAJA DE CARTON PARA 96 ENSAYOS | TEMPERATURA -10°C Ò INFERIOR | ABBOTT MOLECULAR INC. | ESTADOS UNIDOS | 18 MESES
25-07-2024 | 3140 | RIDASCREEN CLOSTRIDIUM DIFFICILE TOXIN A/B | ENTELEQUI | ES UN INMUNOENS.ENZIMAT.P/LA DET.CUALIT.DE LAS TOXINAS A Y B DE C.DIFFICILE EN ¦M¦ DE HECES HUM.Y DE CULTIVOS DE CEPAS DE C.D.PROD.DE TOXINAS CULTIVADAS PREVIAMENTE A PARTIR DE MUESTRAS DE HECES | KIT DE REACTIVOS PARA 96 DETERMINACIONES | 2-8°C | R-BIOPHARM AG | ALEMANIA | 32 MESES
21-05-2024 | 3141 | PREGNANCY (HCG) ENHANCED SENSITIVITY RAPID TEST CASSETTE | ENTELEQUI | INMUNOENS.CROMAT.RÁP.P/LA DETEC.CUALITATIVA DE GONADOTROPINA CORIONICA HUMANA EN ORINA O SUERO O PLASMA P/AYUDAR EN LA DETEC.TEMPRANA DEL EMBARAZO | KIT DE REACTIVOS EN CAJA DE CARTON PARA 25 Y 50 DETERMINACIONES | 2-30°C | ACRO BIOTECH INC. | ESTADOS UNIDOS | 24 MESES
09-09-2024 | 3145 | HELICOBACTER PYLORI IGM ELISA | IMPORTADORA Y LABORATORIO ATM S.R.L. | INMUNOENSAYO ENZIMAT.P/LA DETEC.DE ANTICUERPOS IGM CONTRA HELICOBACTER PYLORI IGM EN SUERO HUMANO.PARA USO IN VITRO. | KIT X 96 DETERMINACIONES | 2 - 8°C | DRG INSTRUMENTS GMBH | ALEMANIA | 18 MESES
23-09-2024 | 3147 | TESTOSTERONE ELISA | IMPORTADORA Y LABORATORIO ATM S.R.L. | INMUNOENSAYO ENZIMATICO P/LA MEDICION DIAGNOSTICA CUANTITATIVA DE TESTOSTERONA EN SUERO Y PLASMA, PARA USO IN VITRO | KIT X 96 DETERMINACIONES | 2 - 8°C | DRG INSTRUMENTS GMBH | ALEMANIA | 15 MESES
23-09-2024 | 3148 | HSV- 1+2 IGM ELISA | IMPORTADORA Y LABORATORIO ATM S.R.L. | INMUNOENSAYO ENZIMATICO (ELISA) DETERMINACION SEMICUANTITATIVA DE ACS. DE CLASE IGM CONTRA EL VIRUS HERPES SIMPLEX TIPO 1+2 EN SUERO Y PLASMA HUM. USO IN VITRO | KIT X 96 DETERMINACIONES | 2 - 8°C | DRG INSTRUMENTS GMBH | ALEMANIA | 18 MESES
23-09-2024 | 3149 | INMUNOGLOBULIN E (IGE) ELISA | IMPORTADORA Y LABORATORIO ATM S.R.L. | INMUNOENSAYO ENZIMATICO ELISA DESTINADO A LA DETERMINACION CUANTITATIVA DE INMUNOGLOBULINA E, EN SUERO HUMANO USO IN VITRO | KIT X 96 DETERMINACIONES | 2 - 8°C | DRG INSTRUMENTS GMBH | ALEMANIA | 15 MESES
12-09-2024 | 3150 | HSV- 1+ 2 IGG ELISA | IMPORTADORA Y LABORATORIO ATM S.R.L. | INMUNOENSAYO ENZIMAT.P/LA DET.CUALIT.Y SEMICUANTIT.DE ACS.DE CLASE IGG CONTRA EL VIRUS HERPES SIMPLEX TIPO 1+2 EN SUERO Y PLASMA HUMANOS. USO IN VITRO | KIT X 96 DETERMINACIONES | 2 - 8°C | DRG INSTRUMENTS GMBH | ALEMANIA | 18 MESES
09-09-2024 | 3151 | PSA TOTAL ELISA | IMPORTADORA Y LABORATORIO ATM S.R.L. | INMUNOENSAYO ENZIMAT.P/LA DET.CUANTIT.DEL AG.PROSTATICO ESPECIFICO TOTAL (TPSA) EN ¦M¦ DE SUERO O PLASMA HUMANO.PARA USO IN VITRO | KIT X 96 DETERMINACIONES | 2 - 8°C | DRG INSTRUMENTS GMBH | ALEMANIA | 18 MESES
09-09-2024 | 3156 | INSULIN ELISA | IMPORTADORA Y LABORATORIO ATM S.R.L. | INMUNOENSAYO ENZIMATICO (ELISA) P/LA DET. CUANTITATIVA DE LA INSULINA EN SUERO Y PLASMA. PARA USO DX.IN VITRO | KIT X 96 DETERMINACIONES | 2-8°C | DRG INSTRUMENTS GMBH | ALEMANIA | 18 MESES
08-11-2024 | 3157 | ANTI-CCP ELISA | IMPORTADORA Y LABORATORIO ATM S.R.L. | INMUNOENSAYO ENZIMáTICO (ELISA)P/MEDICIóN CUANTITATIVA DE AC IGG CONTRA CITRULINADOS CICLICOS PéPTIDOS (CCP) EN SUERO Y PLASMA HUMANOS,IVD | KIT X 96 DETERMINACIONES | 2-8°C | DRG INSTRUMENTS GMBH | ALEMANIA | 18 MESES
17-07-2024 | 3158 | HEMOSTAT CALIBRATOR | INTERCOM LTDA. | PLASMA CALIBRADOR DESTINADO A CALIBRACION DE PRUEBAS. PARA DETERMINAR TIEMPO DE PROTROMBINA, ANTITROMBINA, PROTEINA S LIBRE | KIT 4X1 ML | 2 - 8°C | HUMAN GESELLSCHAFT FUR BIOCHEMICA UND DISGNOSTICA MBH | ALEMANIA | 24 MESES
24-10-2024 | 3159 | QC SOLUTION | INTERCOM LTDA. | CONTROL DE CALIDAD PARA ELECTROLITOS, DE USO EXCLUSIVO EN EQUIPOS HUMALYTE PLUS 3 Y HUMALYTE PLUS 5, USO IN VITRO.METODO ION ELECTRON | KIT 1 X 100ML - KIT 10 X 2 ML AMPOLLAS DE VIDRIO | 5 - 35 °C | HUMAN GESELLSCHAFT FUR BIOCHEMICA UND DIAGNOSTICA MBH | ALEMANIA | 24 MESES
26-11-2024 | 3161 | ANTI CCP ELISA IGG | REQUILAB | ENSAYO SEMICUANTITATIVO PARA DETECCION DE ANTICUERPOS IGG CONTRA PEPTIDO CICLICO CITRULINADO EN SUERO,PLASMA,USO IN VITRO. | KIT X 96 DETERMINACIONES | 2 - 8°C | EUROIMMUN MEDIZINISCHE LABORDIAGNOSTIKA AG, | ALEMANIA | 12 MESES
22-11-2024 | 3162 | ALT (SGPT), CINETICO/ALT (SGPT), KINETIC POWDER | DISMELAB S.R.L | DETERMINACION CUANTITATIVA DE ALANINA AMINOTRANSFERASA (ALT/GPT) EN SUERO, USO IN VITRO. | KIT (SET) 20X12 ML (240 DETERMINACIONES) | 2 - 8°C | TECO DIAGNOSTICS | ESTADOS UNIDOS | 33 MESES
25-07-2024 | 3163 | CHAGAS (CLIA) | BIOTECH BOLIVIA LTDA. | DETERMINACION CUALITATIVA DE ANTICUERPOS IGG CONTRA TRYPANOSOMA CRUZI EN SUERO Y PLASMA HUMANO | KIT 100 TEST / KIT 50 TEST | 2 - 8°C | SHENZEN NEW INDUSTRIES BIOMEDICAL ENGINEERING CO, LTD. | CHINA | 12 MESES
23-09-2024 | 3164 | CORTISOL ELISA | IMPORTADORA Y LABORATORIO ATM S.R.L. | INMUNOENSAYO ENZIMATICO (ELISA) PARA LA MEDICION CUANTITATIVA DE CORTISOL EN SUERO Y PLASMA. USO IN VITRO. | KIT X 96 DETERMINACIONES | 2 - 8°C | DRG INSTRUMENTS GMBH | ALEMANIA | 14 MESES
22-10-2024 | 3166 | PROLACTIN ELISA | IMPORTADORA Y LABORATORIO ATM S.R.L. | ELISA PARA DETERMINACION DE PROLACTINA EN SUERO Y PLASMA, USO IN VITRO. | KIT X 96 DETERMINACIONES | 2 - 8°C | DRG INSTRUMENTS GMBH | ALEMANIA | 24 MESES
12-09-2024 | 3167 | ESTRADIOL ELISA | IMPORTADORA Y LABORATORIO ATM S.R.L. | INMUNOENSAYO ENZIMáTICO PARA DETERMINACIóN CUANTITATIVA DE ESTRADIOL EN SUERO O PLASMA IVD | KIT X 96 DETERMINACIONES | 2 - 8°C | DRG INSTRUMENTS GMBH | ALEMANIA | 15 MESES
24-09-2024 | 3168 | CHLAMYDIA TRACHOMATIS IGA ELISA | IMPORTADORA Y LABORATORIO ATM S.R.L. | INMUNOENSAYO ENZIMATICO QUE PROPORCIONA MATERIALES PARA LA EVAL. CUALITATIVA DETERM. SEMICUANTITATIVA DE ANTICUERPOS IGA CONTRA CHLAMYDIA TRACHOMATIS EN SUERO Y PLASMA HUM. (EDTA O PLASMA CON HEPARINA) USO IN VITRO. | KIT X 96 DETERMINACIONES | 2 - 8°C | DRG INSTRUMENTS GMBH | ALEMANIA | 18 MESES
02-09-2024 | 3173 | ANTI - DS DNA - NCX ELISA (IGG) | REQUILAB | DX DE LES. ENSAYO IVD PARA DETECCIóN DE AC HUMANOS DE TIPO IGG FRENTE AL ADN DE DOBLE HEBRA (DSDNA) EN SUERO Y PLASMA | KIT X 96 DETERMINACIONES | 2 - 8°C | EUROIMMUN MEDIZINISCHE LABORDIAGNOSTIKA AG, | ALEMANIA | 12 MESES
17-05-2024 | 3174 | DILUENT | ASC S.R.L. | DILUIR LAS MUESTRAS Y PREPARAR SUSPENSIONES CELULARES ANTES DEL ANáLISIS DE CéLULAS SANGUíNEAS. SOLO PARA USO PROFESIONAL, IN VITRO | (20L X 1 CUBO) ; (Z5DN/20L X 1 CUBO) | 2 - 8°C | ZYBIO INC. | CHINA | 24 MESES | 02-06-2025
26-04-2024 | 3175 | LYSE | ASC S.R.L. | DESTRUIR GR, P/OBTENER HB ANTES DEL ANáLL DE LAS CéL.SANG, MANTENER LA MORFOLOGíA CELULAR REQ P/EL ANáL INSTRUMENTAL P/FACILITAR LA CLASIFIC Y EL RECUENTO DE LAS CéL. USO PROFESIONAL, IN VITRO | REACTIVO X75, 100, 150, 250, 500 ML/BOTELLA, 1L/BOTELLA. | 2 - 8°C | ZYBIO INC. | CHINA | 24 MESES
18-07-2024 | 3176 | ACCU-CHEK INSTANT | SCHMIDTS PHARMA S.R.L. | TIRAS REACTIVAS PARA DETERMINACION DE GLICEMIA | CAJA X 25, 50 TIRAS REACTIVAS DE GLICEMIA | 4-30°C | ROCHE DIABETES CARE INC. | ESTADOS UNIDOS DE AMÉRICA | 21 MESES
12-06-2024 | 3178 | TEST DE EMBARAZO PRUEBA RAPIDA EN CASSETTE | DEFAVERI IMPORTACIONES Y EXPORTACIONES | HCG PBA.RAP.DE EMBARAZO EN CASSETTE ES UN INMUNOENS.CROMAT.RAP.P/LA DETEC.CUALIT.DE GONADOTROPINA CORIONICA HUM.EN ORINA/SUERO O PLASMA. | CAJAS X 25 Y 40 CASSETTE CON 40 CUENTAGOTAS Y UN INSERTO | 2 - 30°C | ACRO BIOTECH. INC. | ESTADOS UNIDOS | 24 MESES
02-07-2024 | 3180 | RIDA QUICK NOROVIRUS | ENTELEQUI | ENSAYO INMUNOCROMATOGRAFICO PARA IDENTIFICACION CUALITATIVA DE NOROVIRUS DEL GENOGRUPO 1(GGI) Y (GG II) EN HECES,IN VITRO. | KIT DE REACTIVOS PARA 25 DETERMINACIONES | 2 - 25°C | R-BIOPHARM AG. | ALEMANIA | 38 MESES
07-08-2024 | 3181 | LEAD CARE II BLOOD AND TEST KITS | ASC S.R.L. | KIT DE REACTIVOS UTILIZADOS PARA LA MEDICION CUANTIT. DE PLOMO EN MUESTRAS DE SANGRE ENTERA FRESCA, SOLAMENTE USO IN VITRO. | CAJA X KIT DE RVOS (2 KIT DE SENSOR, 1 TUBO REACTIVO TRATAMIENTO, 1 KIT DE CALIBRACIÓN, 1 KIT DE CONTROL NIVEL 1, 1 KIT DE CONTROL NIVEL 2, 1 KIT TUBO CAPILAR, 1 GOTERO, 1 INSERTO) | 15-27°C | MAGELLAN DIAGNOSTICS INC. | ESTADOS UNIDOS | 18 MESES
24-06-2019 | 3182 | PREVENGAL TEST | LAQFAGAL FARMA INDUSTRIA S.R.L. | PRUEBA DE EMBARAZO: PRUEBA HCG PARA DETECCION DE HORMONAHGC EN MUESTRA DE ORINA | CAJA DE CARTON IMPRESA X 1 BOLSA DE ALUMINIO X 1 CASSETTE DE PRUEBA, 1 GOTERO, DESECANTE E INSERTO. | 4 - 40°C | RECKON DIAGNOSTIC PVT. LTD. | INDIA | 12 MESES
04-10-2024 | 3183 | ARIA H. PYLORI AG RAPID TEST | INTER SCIENCE LTDA. | INMUNOENSAYO CROMATOGRAFICO PARA DETECCION DE ANTIGENO H.PYLORI EN HECES, USO IN VITRO. | CAJA X 25 ENVASES INDIVIDUALES CON UN CASSETTE DE PRUEBA CADA UNO | 2 - 30°C | CTK BIOTECH, INC. | ESTADOS UNIDOS | 24 MESES
18-07-2024 | 3184 | CORTISOL (ACCULITE CLIA) | ENTELEQUI | DET.CUANTIT.DE LA CONCENTRACION DE CORTISOL EN SUERO O PLASMA HUMANO MEDIANTE ENSAYO DE QUIMIOLUMINISCENCIA EN MICROPLACA. USO DX.IN VITRO. | KIT DE REACTIVOS EN CAJA DE PLASTICO PARA 96 Y 192 DETERMINACIONES | 2-8°C | MONOBIND INC. | ESTADOS UNIDOS DE AMÉRICA | 24 MESES
18-07-2024 | 3185 | CA 15-3 (ACCULITE CLIA) | ENTELEQUI | DET CUANTIT DE LA CONCENTRACION DE ANTIGENO CANCERIGENO (CA 15-3) EN SUERO HUM POR ENSAYO DE QUIMIOLUMINISCENCIA EN MICROPLACA,USO IN VITRO. | KIT DE REACTIVOS EN CAJA DE PLASTICO PARA 96 Y 192 DETERMINACIONES. | 2 - 8°C | MONOBIND INC. | ESTADOS UNIDOS DE AMÉRICA | 24 MESES
17-07-2024 | 3186 | CA 19-9 (ACCULITE CLIA) | ENTELEQUI | DET.CUANTIT.DE LA CONCENTRACION DE AG.CANCERIGENO 19-9 (CA 19-9) EN SUERIO HUMANO POR ENSAYO DE QUIMIOLUMINISCENCIA EN MICROPLACA. USO IN VITRO. | KIT DE REACTIVOS EN CAJA DE PLASTICO PARA 96 Y 192 DETERMINACIONES | 2-8°C | MONOBIND INC. | ESTADOS UNIDOS | 24 MESES
05-07-2024 | 3187 | CA-125 (ACCULITE CLIA) | ENTELEQUI | DETERMINACIóN CUANTITATIVA DE LA CONCENTRACIóN DE ANTíGENO CANCERíGENO 125 (CA 125) EN SUERO HUMANO POR ENSAYO DE QUIMIOLUMINISCENCIA EN MICROPLACA. IVD. | KIT DE REACTIVOS EN CAJA DE PLÁSTICO PARA 96 Y 192 DETERMINACIONES. | 2 - 8°C | MONOBIND INC. | ESTADOS UNIDOS | 24 MESES
28-06-2019 | 3189 | TIRAS REACTIVAS PARA GLUCOSA | CORMESA LTDA. | MED.CUANTIT.DE GLUCOSA EN SANGRE ENTERA Y FRESCA DE LOS CAPILARES,BASADA EN LA MED.DE LA CORRIENTE ELECTRICA QUE SE GENERA AL REAC.LA GLUCOSA CON LOS | CAJA X 25 Y 50 TIRAS REACTIVAS | 2-30°C EN LUGAR FRESCO Y SECO | VIVACHEK BIOTECH (HANGZHOU) CO. LTD. | CHINA | 24 MESES
28-06-2019 | 3190 | QUO LAB A1C TEST KIT, QUO-LAB A1C CONTROL KIT,QUO-TEST A1C TEST KIT;QUO-TEST A1C CONTROL KIT | ALPHA QUIM | DETERMINACION CUANTITATIVA IN VITRO DE HEMOGLOBINA GLICOSILADA EN SANGRE C/EDTA + CONTROL DE PRUEBA | VER EN COMPONENTES | 2 A 8 °C | EKF-DIAGNOSTIC GMBH | ALEMANIA | 3 MESES
04-07-2019 | 3191 | EDAN ¡ 15 BLOOD GAS AND ELECTROLYTE CONTROL, CALIBRANT FLUID PACK | HURTADO PEREDO MEDICAL & INSTRUMENT SRL-HP ME | MEDICION CUANTITATIVA DE GASES EN SANGRE,QUIMICA SANGUINEA,HEMATOCRITO,EN SANGRE TOTAL,USO IN VITRO. | CAJA X 1 , 6 PIEZAS | 2 - 8¦C | EDAN INSTRUMENTS. INC | CHINA | 12 - 36 MESES
18-07-2024 | 3192 | FAMILIA QUALITROL H | INTER SCIENCE LTDA. | PREPARACION LIOFILIZADA EN MATRIZ PROTEICA HUMANA ETABILIZADA Y LIOFILIZADA, CONTENIENDO VARIOS ANALITOS. DESTINADO A CONTROL INTERNO DE CALIDAD EN ENSAYOS DE QUIMICA CLINICA, USO IVD | KIT 1 FRASCO X 5 ML - 6 FRASCOS X 5 ML C/U. | 2 - 8°C | LABTEST DIAGNOSTICA S.A. | BRASIL | 36 MESES
04-07-2019 | 3193 | HELIFORCE | HURTADO PEREDO MEDICAL & INSTRUMENT SRL-HP ME | PRUEBA DE ALIENTO PARA DETERMINACION DE HELICOBACTER PYLORI ,USO IN VITRO | KIT CON FCO DE UREA 50 MG;DOS BOLSAS DE RECOLECCION DE ALIENTO | TEMP. NO MAYOR A 30°C | BEIJING RICHEN - FORCEN SCIENCE & TECHNOLOGY CO. LTD. | CHINA | 24 MESES
10-09-2024 | 3194 | ALEGRIA NEGATIVE CONTROL | ENTELEQUI | ALEGRIA NEGATIVE CONTROL ES UN ELISA BASADO EN TIRA DE PRUEBA ALEGRIA DESTINADOS AL CONTROL DE CALIDAD DEL EQUIPO ALEGRIA Y LOS REACTIVOS ALEGRIA PARA USO IN VITRO | KIT DE REACTIVOS PARA 24 DETERMINACIONES | 2 - 8°C | ORGENTEC DIAGNOSTIKA GMBH | ALEMANIA | 15 MESES
01-08-2024 | 3195 | ANTI-SLA | ENTELEQUI | ANTI-SLA ES UN SISTEMA DE PRUEBA ELISA PARA LA MEDICION CUANTITATIVA DE ANTICUERPOS TIPO IGG FRENTE A ANTIGENO SOLUBLE HEPATICO (SLA) EN SUERO HUM O PLASMA, USO IN VITRO. | KIT DE REACTIVOS PARA 24 DETERMINACIONES | 2 - 8°C | ORGENTEC DIAGNOSTIKA GMBH | ALEMANIA | 15 MESES
15-10-2024 | 3196 | ARIA PSA SEMI-QUANTITATIVE RAPID TEST | INTER SCIENCE LTDA. | INMUNOENS.CROMAT.DE FLUJO LATERAL P/LA DETEC.SEMICUANT.DEL PSA EN SANGRE,SUERO O PLASMA HUM.A UN NIVEL DE CORTE O LÍM.DE 4NG/ML.USO IN VITRO | CAJA X30 ENVASES INDIVIDUALES CON UN CASSETTE DE PRUEBA CADA UNO | 2-30°C | CTK BIOTECH, INC. | ESTADOS UNIDOS | 18 MESES
04-10-2024 | 3197 | ARIA CHAGAS AB COMBO RAPID TEST | INTER SCIENCE LTDA. | INMUNOENSAYO CROMAT.DE FLUJO LATERAL QUE PERMITE LA DETC.CUALIT.DE AC IGG P/TRYPANOSOMA C.EN SUERO,PLASMA O SANGRE TOTAL HUM.USO IN VITRO | CAJA X30 ENVASES INDIVIDUALES C/UN CASSETTE DE PRUEBA CADA UNO | 2-30°C | CTK BIOTECH, INC | ESTADOS UNIDOS | 18 MESES
13-12-2024 | 3198 | DISCOS DE SENSIBILIDAD PARA ANTIBIOGRAMA (SENSIDISCOS DE ANTIBIOTICOS) | ALPHA QUIM S.R.L. | IN VITRO, PARA DETERMINAR LA SUSCEPTIBILIDAD DE LAS BACTERIAS A LOS AGENTES ANTIMICROBIANOS | FRASCO X 50 DISCOS, DISPENSADOR X 50 DISCOS. | -14 - 8°C | EMARIN SDA S.A. | CHILE | 24 MESES
10-07-2019 | 3199 | EDAN ¡15 TEST CARTRIDGE | HURTADO PEREDO MEDICAL & INSTRUMENT SRL-HP ME | MEDICION CUANTITATIVA SANGUINEA IN VITRO | CAJA X25 CARTRIDGE/ PACK (4 PACK/SET) | 2-8°C EVITE LA CONGELACION | EDAN INSTRUMENTS, INC | CHINA | 12 MESES
17-07-2019 | 3200 | MAGLUMI 17 OH PROGESTERONE (CLIA) | BIOTECH BOLIVIA LTDA. | DETERMINACION DE 17-OH PROGESTERONA EN SUERO, USO IN VITRO. | KIT X 50 Y 100 TESTS | 2 - 8°C | SHENZHEN NEW INDUSTRIES BIOMEDICAL ENGINEERING CO, LTD. | CHINA | 12 MESES
17-07-2019 | 3201 | MAGLUMI H PYLORI IGM (CLIA) | BIOTECH BOLIVIA LTDA. | DETERMINACION DE IGM H.PYLORI EN SUERO, USO IN VITRO. | KIT DE 50 Y 100 TESTS | 2 - 8°C | SHENZHEN NEW INDUSTRIES BIOMEDICAL ENGINEERING CO, LTD. | CHINA | 12 MESES
17-07-2019 | 3202 | MAGLUMI H PYLORI IGM (CLIA) | BIOTECH BOLIVIA LTDA. | DETERMINACION DE IGM H.PYLORI EN SUERO, USO IN VITRO. | KIT DE 50 Y 100 TESTS | 2 - 8°C | SHENZHEN NEW INDUSTRIES BIOMEDICAL ENGINEERING CO, LTD. | CHINA | 12 MESES
17-07-2019 | 3203 | MAGLUMI CALCITONIN (CLIA) | BIOTECH BOLIVIA LTDA. | DETERMINACION DE CALCITONINA(CT)EN SUERO, USO IN VITRO. | KIT X 50 Y 100 TESTS | 2 - 8°C | SHENZHEN NEW INDUSTRIES BIOMEDICAL ENGINEERING CO, LTD. | CHINA | 12 MESES
05-08-2024 | 3204 | ESTRADIOL (E2) (ACCULITE CLIA) | ENTELEQUI | DETERMINACION CUANTITATIVA DE CONCENTRACION DE ESTRADIOL EN SUERO O PLASMA HUMANO POR ENSAYO DE QUIMIOLUMINISCENCIA EN MICROPLACA USO IN VITRO | KIT DE REACTIVOS EN CAJA DE PLASTICO PARA 96 Y 192 DETERMINACIONES | 2 - 8°C | MONOBIND INC. | ESTADOS UNIDOS | 24 MESES
18-07-2019 | 3205 | MAGLUMI HSV-1/2IGG (CLIA) | BIOTECH BOLIVIA LTDA. | DETERMINACION DE IGG ANTI VHS-½ (HSV-½ IGG) EN SUERO, USO IN VITRO. | KIT X 50 Y 100 TESTS | 2 - 8°C | SHENZHEN NEW INDUSTRIES BIOMEDICAL ENGINEERING CO, LTD. | CHINA | 12 MESES
09-10-2024 | 3206 | ANYPLEX II HPV HR DETECTION | BIONOVA S.R.L. | TEST IN VITRO CUALIT. PARA LA DETEC DE 14 TIPOS DE HPV DE MUESTRAS DE CITOLOGíA LíQUIDA, HISOPO CERVICAL Y MUESTRAS VAGINALES AUT. ESTE ENSAYO IDENTIFICA NO SOLO HPV 16 Y18, SINO TAMBIéN OTROS 12 GENOT.DE HPV (31,33,35,39,45,51,52 56,58,59,66Y68) | HP7E00X: KIT PARA 100 REACCIONES; HP10380Z: KIT PARA 25 REACCIONES. | -20°C | SEEGENE INC | KOREA DEL SUR | 13 MESES
23-07-2019 | 3207 | ONSITE TOXOPLASMA IGG/IGM COMBO PRUEBA RAPIDA | DIAVIR IMPORTACIONES | ES UN ENSAYO INMUNOCROMATOGRAFICO DE FLUJO LATERAL PARA LA DETECCIóN SIMULTáNEA DE LOS ANTICUERPOS IGG E IGM TOXOPLASMA GONDII EN SUERO, PLASMA O SANGRE ENTERA. USO IN VITRO | CAJA X 30 CASSETTES | 2-30°C | CTK BIOTECH, INC | ESTADOS UNIDOS DE AMÉRICA | 24 MESES
19-03-2025 | 3208 | MAGNESIUM (MAGNESIO) | ATS LAB S.R.L. | SISTEMA DE ANáLISIS DE MG ES UN DISPOSITIVO DISEñADO PARA LA DETERMINACIóN CUANTI IN VITRO DE LA CONCENTRACIóN DE MAGNESIO EN ORINA, PLASMA O SUERO. APTO PARA SU USO EN LA SERIE RX DE INSTRUMENTOS, QUE INCLUYE LOS SISTEMAS RX DAYTONA Y RX IMOLA. | KIT R1: 6X20ML | 2-8°C | RANDOX LABORATORIES LIMITED | REINO UNIDO | 18 MESES
20-08-2024 | 3209 | LD OPT. (LDH P-L) | ATS LAB S.R.L. | P/LA DET.CUANTIT.DE LA ACT.DE LACTATO DESHIDROGENASA (LD) EN SUERO,PLASMA HEPARINIZADO O PLASMA C/EDTA.ESTE PROD.ES APTO P/USO EN SERIE DE INST. | KIT DE 6X20 ML; 3X11 ML | 2-8°C | RANDOX LABORATORIES LIMITED | REINO UNIDO | 15 MESES
28-08-2024 | 3210 | INORGANIC PHOSPHOROUS (FÓSFORO INORGANICO) | ATS LAB S.R.L. | P/DET.CUANT.DE LA ¦C¦DE FOSFORO INORG.EN PLASMA,SUERO Y ORINA.ESTE PROD.ES APTO P/SU USO EN LA SERIE RX DE INTRUM.Q INCLUYE LOS SIST.RX DAYTONA E IMOL | KIT DE R1 A) 6X20ML; R1 B)3X20ML | 15-25°C | RANDOX LABORATORIES LTD. | REINO UNIDO | 24 MESES
23-07-2019 | 3211 | REACTIVOS PARA ANALIZADOR DE ELECTROLITOS (ION SELECTIVO-ISE) | DISMELAB S.R.L | USO IN VITRO. CONSUMIBLES PARA ANALIZADORES DE ELECTROLITOS DESTINADOS A LA EVALUACION AUTOMATIZADA DE ELECTROLITOS EN SUERO HUMANO | DS-I(N°3):390/160ML/ DS-ISE: 10ML/ DS-REF.:10ML | 2-30°C | GENRUI BIOTECH INC. | CHINA | 24 MESES
30-07-2019 | 3212 | KIT DE DETERMINACION DE ALFA-1 ANTITRIPSINA; KIT DE DETERMINACION ALFA-1 GLICOPROTEINA ACIDA. | LABORATORIOS LA PAZ LTDA. | REACTIVOS PARA USO EN ANALIZADOR DE PROTEINAS OMLIPO PARA EL DIAGNOSTICO HEPATICO POR INMUNONEFELOMETRIA EN SUERO, IN VITRO | KIT DE REACTIVO X 50, 100, 200, 400 TEST | 2 - 8°C | GOLDSITE DIAGNOSTICS INC | CHINA | 12 MESES
30-07-2019 | 3213 | KIT DE DETERMINACION TRF; KIT DE DETERMINACION HPT | LABORATORIOS LA PAZ LTDA. | DETERMINACION DE PROTEINAS PARA DIAGNOSTICO DE ANEMIAS POR INMUNONEFELOMETRIA EN SUERO, IN VITRO. | KIT X 50, 100, 200, 400 TEST | 2 - 8°C | GOLDSITE DIAGNOSTICS INC | CHINA | 12 MESES
30-07-2019 | 3214 | KIT DE DETERMINACION DE (APO A1); KIT DE DETERMINACION (APO B) | LABORATORIOS LA PAZ LTDA. | DETERMINACION DE PROTEINAS CARDIACAS EN ANALIZADOR OMLIPO POR INMUNONEFELOMETRIA EN SUERO, IN VITRO. | KIT X 50, 100, 200, 400 TEST | 2 - 8¦C | GOLDSITE DIAGNOSTICS INC | CHINA | 12 MESES
02-08-2019 | 3215 | ALETHIA™GROUP B STREPTOCOCCUS (GBS) -ALETHIA ™GROUP B STREPTOCOCCUS (GBS) EXTERNAL CONTROL KIT | Q & Q MEDICAL LTDA. | DIAGNOSTICO DE STREPTOCOCCUS AGALACTIAE EN MUESTRAS DE SECRESION RECTAL/VAGINAL PRE-PARTO,MAS KIT CONTROL. | CAJA X 50 PRUEBAS; Y KIT CONTROL CAJA X18 PRUEBAS | 2-27°C; 2 - 8¦C | MERIDIAN BIOSCIENCE, INC | ESTADOS UNIDOS | 18 MESES
02-08-2019 | 3216 | ALETHIA ™ HSV 1&2-ALETHIA™ HSV 1&2 EXTERNAL CONTROL KIT | Q & Q MEDICAL LTDA. | DETECCION DE HERPES VIRUS SIMPLES TIPO 1 Y 2 EN MUESTRAS DE LESIONES CUTANEAS,USADO TAMBIEN COMO CONTROL DE CALIDAD,USO IN VITRO. | CAJA X 25 PRUEBAS Y CAJA X 36 PRUEBAS | ENTRE 2 Y 30°C; ENTRE 2 - 8C | MERIDIAN BIOSCIENCE, INC | ESTADOS UNIDOS | 18 MESES
20-08-2024 | 3217 | 17-OH PROGESTERONE (ACCULITE CLIA) | ENTELEQUI | DETERMINACION DE 17-OH PROGESTERONA EN SUERO,PLASMA PARA USO IN VITRO. | KIT DE REACTIVOS EN CAJA DE PLASTICO PARA 96 Y 192 DETERMINACIONES. | 2 - 8ºC | MONOBIND INC. | ESTADOS UNIDOS | 24 MESES
07-05-2025 | 3218 | ANTI-RUBELLA VIRUS ELISA IGG | REQUILAB | ENSAYO SEMICUANTIT.DE ACS.HUMANOS DE CLASE DE IGG CONTRA VIRUS DE RUBEOLA EN SUERO O PLASMA,PARA USO DIAGNOSTICO IN VITRO | KIT X 96 DETERMINACIONES | 2-8°C | EUROIMMUN MEDIZINISCHE LABORDIAGNOSTIKA AG, | ALEMANIA | 12 MESES
16-01-2025 | 3219 | ANTI-RUBELLA VIRUS GLYCOPROTEIN ELISA IGM | REQUILAB | ENSAYO ELISA SIRVE P/LA DET IN VITRO CUANTIT. DE ACS.HUM.DE CLASE DE IGM CONTRA GLICOPROTEINA DEL VIRUS DE RUBEOLA EN SUERO O PLASMA P/USO DX IN VITRO | KIT X96 DETERMINACIONES | 2-8°C | EUROIMMUN MEDIZINISCHE LABORDIAGNOSTIKA AG, | ALEMANIA | 12 MESES
02-10-2024 | 3220 | ANTI-HAV (CLIA) | BIOTECH BOLIVIA LTDA. | USO IN VITRO PARA LA DETERMINACION CUANTITATIVA DE ANTICUERPOS DEL VIRUS DE LA HEPATITIS A (ANTI-VHA) EN SUERO HUMANO | KIT X100TEST; KIT X50TEST | 2-8°C | SHENZHEN NEW INDUSTRIES BIOMEDICAL ENGINEERING CO.,LTD. | CHINA | 12 MESES
04-10-2024 | 3221 | TESTOSTERONE (ACCULITE CLIA) | ENTELEQUI | DET.CUANTIT.DE CONCENTRACION DE TESTOSTERONA EN SUERO O PLASMA HUMANO POR ENSAYO DE QUIMIOLUMINISCENCIA EN MICROPLACA.PARA USO IN VITRO | KIT DE REACTIVOS EN CAJA DE PLASTICO PARA 96 Y 192 DETERMINACIONES | 2-8°C | MONOBIND INC. | ESTADOS UNIDOS | 24 MESES
04-10-2024 | 3222 | FREE TESTOSTERONE (ACCULITE CLIA) | ENTELEQUI | DET.CUANTIT.DE CONCENTRACION DE TESTOSTERONA LIBRE EN SUERO O PLASMA HUM.POR ENSAYO DE QUIMIOLUMINISCENCIA EN MICROPLACA.PARA USO IN VITRO | KIT DE REACTIVOS EN CAJA PLASTICO PARA 96 Y 192 DETERMINACIONES | 2-8°C | MONOBIND INC. | ESTADOS UNIDOS | 36 MESES
20-08-2024 | 3223 | DHEA-S (ACCULITE CLIA) | ENTELEQUI | DETERMINACION CUANTITATIVA DE LA CONCENTRACION DE DEHIDROEPIANDROSTERONA SULFATO EN SUERO O PLASMA HUM.POR ENSAYO DE QUIMIOLUMINISCENCIA EN MICROPLACA.PARA USO IN VITRO | KIT DE REACTIVOS EN CAJA DE PLASTICO PARA 96 Y 192 DETERMINACIONES | 2-8°C | MONOBIND INC. | ESTADOS UNIDOS | 24 MESES
02-01-2025 | 3224 | PRUEBA DE HIV TYPE I/TYPE II TOTAL ANTIBODY SERUM TEST | SAN SEBASTIAN IMPORTACIONES Y DISTRIBUCIONES | LA PRUEBA ESTA DISEÑADA PARA LA DETECCION CUALITATIVA DE ANTICUERPOS CONTRA EL VIRUS DE LA INMUNODEFICIENCIA HUMANA, EN SUERO. | ENVASE SOBRE X 1 CASSETTE Y SOBRE X 1 TIRA (CAJA X 100 TIRA-CAJA X 25 CASSETTE) | 2-30 °C | ATLAS LINK (BEIJING) TECHNOLOGY CO., LTD. | REPUBLICA POPULAR DE CHINA | 24 MESES
09-08-2019 | 3225 | MAGLUMI HIV AB/AG COMBI (CLIA) | BIOTECH BOLIVIA LTDA. | DETERMINACION CUALITATIVA SIMULTANEA DEL ANTIGENO P24 DE HIV-1 Y ANTICUERPOS CONTRA HIV-1, HIV-2 EN SUERO Y PLASMA HUMANOS | KIT 100 TEST Y KIT 50 TEST | 2 - 8°C | SHENZHEN NEW INDUSTRIES BIOMEDICAL ENGINEERING CO, LTD. | CHINA | 12 MESES
09-08-2019 | 3226 | MAGLUMI SYPHILIS (CLIA) | BIOTECH BOLIVIA LTDA. | DETERMINACION CUALITATIVA SIMULTANEA DEL ANTIGENO P24 DE HIV-1 T ANTICUERPOS CONTRA HIV-1, HIV-2 EN SUERO Y PLASMA HUMANOS | KIT 100 TEST Y KIT 50 TEST | 2 - 8°C | SHENZHEN NEW INDUSTRIES BIOMEDICAL ENGINEERING CO, LTD. | CHINA | 12 MESES
19-08-2019 | 3227 | GENSCREEN PLUS HIV AG - AB | BIO QUEST SYSTEMS S.R.L. | DETERMINACION DE LAS INFECCIONES POR VIH EN SUERO/PLASMA HUMANO MEDIANTE TECNICA INMUNOENZIMATICA | KIT POR 96 Y 480 TESTS | 2ªC - 8ªC | BIO RAD | FRANCIA | 12 MESES
19-08-2019 | 3228 | UMELISA T4 NEONATAL | CEASS-CENTRAL DE ABASTECIMIENTO DE SUMINIST | CUANTIFICACION DE TIROXINA TOTAL EN SANGRE SECA SOBRE PAPEL FILTRO, USO IN VITRO | ESTUCHE DE REACTIVOS PARA 288 PRUEBAS | 2 - 8°C | CENTRO DE INMUNOENSAYO | CUBA | 9 MESES
19-08-2019 | 3229 | UMELISA HANSEN | CEASS-CENTRAL DE ABASTECIMIENTO DE SUMINIST | DETERMINACION DE ANTICUERPOS IGM AL MYCOBACTERIUM LEPRAE,EN SUERO,USO IN VITRO | ESTUCHE DE REACTIVOS PARA 288 PRUEBAS | 2 - 8°C | CENTRO DE INMUNOENSAYO | CUBA | 12 MESES
23-08-2019 | 3230 | UMELISA CHAGAS | CEASS-CENTRAL DE ABASTECIMIENTO DE SUMINISTRO | PARA DETECCION DE ANCUERPOS IGG AL TRYPANOSOMA CRUZI EN SUERO,SANGRE SECA SOBRE PAPEL FILTRO. | ESTUCHE DE REACTIVOS POR 288 PRUEBAS | 2 - 8°C | CENTRO DE INMUNOENSAYO | CUBA | 21 MESES
24-08-2019 | 3231 | CTNI RAPID TEST CASSETTE | LABOMER S.R.L. | PBA.RAPIDA P/LA DETEC.CUALITATIVA DE TROPONINA CARDIACA (CTNI)EN MUESTRAS DE SANGRE ENTERA/SUERO/PLASMA HUMANO, SOLO PARA USO IN VITRO Y PROFESIONAL | KIT X 25 TEST | 2 - 30°C | ACRO BIOTECH INC. | ESTADOS UNIDOS | 24 MESES
25-10-2024 | 3232 | H. PYLORI ANTIGEN RAPID TEST CASSETTE | LABOMER S.R.L. | INMUNOENSAYO CROMATOGRAFICO RAPIDO PARA LA DETECCION CUALITATIVA DEL ANTIGENO DE H.PYLORI EN MUESTRAS DE HECES HUMANAS. USO IN VITRO | KIT X 25 TEST | 2 - 30°C | ACRO BIOTECH INC. | ESTADOS UNIDOS | 24 MESES
25-10-2024 | 3233 | DENGUE DUO IGG/IGM AND NS1 COMBO RAPID TEST CASSETTE | LABOMER S.R.L. | INMUNOENSAYO CROMATOGRAFICO RAPIDO PARA LA DETECCION CUALITATIVA DEL ANTIGENO NS1 Y LOS ANTICUERPOS IGG/OGM DEL VIRUS DEL DENGUE EN MUESTRAS DE SANGRE ENTERA HUMANA, SUERO O PLASMA USO IN VITRO. | KIT X 25 TEST | 2 - 30°C | ACRO BIOTECH INC. | ESTADOS UNIDOS | 24 MESES
24-08-2019 | 3234 | HAV IGG/IGM RAPID TEST CASSETTE | LABOMER S.R.L. | PRUEBA RAPIDAP/LA DETEC.CUALIT.DE ACS.IGG Y IGM CONTRA EL VIRUS DE LA HEPATITIS A,EN ¦M¦ DE SUERO/PLASMA HUMANO,SOLO PARA USO IN VITRO Y PROFESIONAL | KIT X25 TEST | 2 - 30°C | ACRO BIOTECH INC. | ESTADOS UNIDOS | 24 MESES
25-10-2024 | 3235 | H. PYLORI ANTIBODY RAPID TEST CASSETTE | LABOMER S.R.L. | ONMUNOENSAYO CROMATOGRAFICO RAPIDO PARA LA DETECCION CUALITATIVA DE ANTICUERPOS EN MUESTRAS DE SANGRE TOTAL; SUERO O PLASMA. PARA USO IN VITRO | KIT X 25 TEST | 2-30°C | ACRO BIOTECH INC. | ESTADOS UNIDOS | 24 MESES
27-08-2019 | 3236 | CHAGAS RAPID TEST CASSETTE | LABOMER S.R.L. | PRUEBA RAPIDA PARA DETECCION DE IGG ANTI-TRIPANOSOMA CRUZI EN SUERO Y/O PLASMA,USO IN VITRO. | KIT X 25 TEST | 2 - 30°C | ACRO BIOTECH INC. | ESTADOS UNIDOS | 24 MESES
27-08-2019 | 3237 | ALETHIA ™ GROUP A STREPTOCOCCUS -ALETHIA™GROUP A STREPTOCOCCUS EXTERNAL CONTROL KIT | Q & Q MEDICAL LTDA. | DETECCION DE STREPCOCCUS PYROGENES EN HISOPADO DE GARGANTA IN VITRO, Y CONTROL EXTERNAL KIT COMO AMPLIFICADOR DE ADN DE STREPTOCOCCUS. | CAJA X 50 PRUEBAS Y EXTERNAL CONTROL KIT CAJA X 18 PRUEBAS | 2 - 27°C Y 2 - 8°C | MERIDIAN BIOSCIENCE. INC | ESTADOS UNIDOS | 18 MESES
27-08-2019 | 3238 | ALETHIA ™ C DIFFICILE -ALETHIA ™ C DIFFICILE EXTERNAL CONTROL KIT | Q & Q MEDICAL LTDA. | DETECCION DE TOXINA C. DIFFICILE EN HECES,MEDIANTE LECTORA DE MERIDIAN ALETHIA IN VITRO Y ALETHIA™C.DIFFICILE EXTERNAL CONTROL KIT. | CAJA X 59 PRUEBAS Y EXTERNAL CONTROL KIT CAJA X 18 PRUEBAS | 23 - 27°C Y 2 - 8°C | MERIDIAN BIOSCIENCE. INC | ESTADOS UNIDOS | 18 MESES
28-10-2024 | 3239 | URINALYSIS REAGENT DIPSTRICKS - 10 PARAMETERS | LABOMER S.R.L. | TIRAS REACTIVAS PARA LA DETECCION CUALITATIVA Y SSEMI-CUANTITATIVA DE UNO O MAS ANALITOS PRESENTES EN MUESTRAS DE ORINA SOLO DE USO IN VITRO | KIT X 100 TEST | 2 - 30°C | ACRO BIOTECH INC. | ESTADOS UNIDOS | 24 MESES
08-01-2025 | 3240 | PREGNACY (HCG) ENHACED SENSITIVITY RAPID TEST CASSETE | LABOMER S.R.L. | INMUNOENSAYO CROMATOGRAFICO RAPIDO PARA LA DETECCION CUALITATIVA DE GONADOTROPINA CORIONICA HUMANA(HCG) EN MUESTRAS DE ORINA, SUERO O PLASMADE USO IN VITRO | KIT X 25 TEST | 2 - 30°C | ACRO BIOTECH, INC. | ESTADOS UNIDOS | 24 MESES
25-10-2024 | 3241 | FOB RAPID TEST CASSETE | LABOMER S.R.L. | INMUNOENSAYO CROMATOGRAFICO RAPIDA PARA LA DETECCION CUALITATIVA DE SANGRE HUMANA OCULTA EN HECES EM MUESTRAS DE HECES. SOLO PARA USO DE DIAGNOSTICO IN VITRO. | KIT X 25 TEST | 2 - 30°C | ACRO BIOTECH, INC. | ESTADOS UNIDOS | 24 MESES
07-01-2025 | 3242 | TOXO IGG/IGM RAPID TEST CASSETTE | LABOMER S.R.L. | INMUNOENSAYO CROMATOGRAFICO PARA DETECCION CUALIT. Y DIFERENCIACION SIMULTANEA DE IGG E IGM ANTI TOXOPLASMA GONDII,EN SUERO/PLASMA,USO IN VITRO. | KIT X 25 TEST | 2 - 30°C | ACRO BIOTECH, INC. | ESTADOS UNIDOS | 24 MESES
30-08-2019 | 3243 | H PYLORI ANTIGEN RAPID TEST CASSETTE, DIPSTICK | BIO QUEST SYSTEMS S.R.L. | ENSAYO CROMATOGRAFICO,CUALITATIVO RAPIDO,PARA DETECCION DE H.PYLORI, EN HECES, USO IN VITRO. | CAJA DE CARTON X BOLSA DE ALU X 1 PRUEBA. | 2 - 30°C | ACRO BIOTECH INC. | ESTADOS UNIDOS | 24 MESES
30-08-2019 | 3244 | H. PYLORI ANTIBODY RAPID TEST CASSETTE, DIPSTICK | BIO QUEST SYSTEMS S.R.L. | PRUEBA RAPIDA DE DETECCION DE IGG CONTRA H.PYLORI EN SANGRE ENTERA,SUERO,PLASMA,USO IN VITRO | CAJA X BOLSA DE ALUMINIO X 1 PRUEBA. | 2 30°C | ACRO BIOTECH INC. | ESTADOS UNIDOS | 24 MESES
30-08-2019 | 3245 | HCG SERUM/URINE COMBO STRIP FORMAT | BIOMEDICAL INTERNACIONAL | TEST RAPIDO DE EMBARAZO CROMATOGRAFICO PARA DETECCION CUALITTIVA DE GONADOTROPINA CORIONICA HUMANA EN ORINA,SUERO,PLASMA,IN VITRO | 1,20,50,100 PRUEBAS POR CAJA, SOBRE DE ALUMINIO X 1 PRUEBA | 8 - 30°C | ARTRON LABORATORIES INC. | CANADA | 24 MESES
19-04-2024 | 3246 | GLICEMIA ENZIMATICA AA | ATS LAB S.R.L. | PARA LA DETERMINACIóN DE GLUCOSA EN SUERO, PLASMA, ORINA O LíQUIDO CEFALORRAQUíDEO | REACTIVO A: 4 X 250 ML; REACTIVO B: 4 X 250 ML; STANDARD: 1 X 4 ML | 2 - 10 °C | WIENER LABORATORIOS S.A.I.C. | ARGENTINA | 18 MESES
26-06-2024 | 3249 | SUERO ANTI-HUMANO (POLIESPECIFICO) | ATS LAB S.R.L. | P/REALIZ PBAS ANTIGLOBULINA (COOMBS) DIRECTA O INDIRECTA,EN MUESTRA DE SANGRE,USO IVD, EL MéT ES DE AGLUTINACIóN, PUES EL AGREGADO DE SUERO ANTI-HUM(POLIESPECíFICO) A GR CUBIERTOS DE IG Y/O FRAGMENTOS DE COMPLEMENTO PROD UNA AGLUT DE LOS GR VISIBLES | CAJA X 1 FRASCO 1 X 10 ML | 2 - 10°C | WIENER LABORATORIOS S.A.I.C. | ARGENTINA | 24 MESES
02-09-2019 | 3250 | M-PREP™ | Q & Q MEDICAL LTDA. | M-PREP™PARA DIAGNOSTICO DE CHLAMYDIA TRACHOMATIS Y NEISSERIA GONORREAE,EN MUESTRAS ENDOCERVICALES Y ORINA,IN VITRO | CAJA DE CARTON X 50 CLUMNAS BUFFER I X 13 ML;BUFFER II X15ML;BUFFER III X 15 MLYTUBOS X 50 TUBOS | 19 - 30°C | MERIDIAN BIOSCIENCE, INC | ESTADOS UNIDOS | 18 MESES
22-11-2024 | 3251 | H. PYLORI AB (IGA) (ACCULITE CLIA) | ENTELEQUI | DETERMINACION CUANTIT DE ANTICUERPOS ESPECIFICOS DE ANTI - H. PYLORI IGA EN SUERO O PLASMA HUMANO POR INMUNOENSAYO DE QUIMIOLUMINISCENCIA EN MICROPLACA IVD | KIT DE REACTIVOS EN CAJA DE PLASTICO PARA 96 DETERMINACIONES | 2 - 8°C | MONOBIND INC. | ESTADOS UNIDOS | 36 MESES
09-09-2019 | 3252 | ALETHIA ™ MALARIA -ALETHIA ™ MALARIA EXTERNAL CONTROL KIT | Q & Q MEDICAL LTDA. | ALETHIA™ MALARIA REALIZADO EN EL LECTOR ALETHIA, ES UNA PBA.DE DX.IN VITRO PARA LA DETECCION DEL PLASMODIUM SP. EN MUESTRAS DE SANGRE HUMANA | MALARIA CJ.DE CARTON X25 PBAS./ MALARIA EXTERNAL KIT CJ.X18 PBAS. | 2-30°C | MERIDIAN BIOSCIENCE, INC. | ESTADOS UNIDOS | 18 MESES
09-09-2019 | 3253 | ALETHIA ™ GONORRHEA | Q & Q MEDICAL LTDA. | ALETHIA™GONORRHEA ES REALI.EN LA INCUB/LECTOR ALETHIA™,ES UN DISPOSITIVO DE DX.IN VITRO P/LA DETEC.DE NEISSERIA GONORREAE EN ¦M¦ ENDOCERVICALES Y DE O | CAJA DE CARTON X50 PBAS. | 2-30°C | MERIDIAN BIOSCIENCE, INC. | ESTADOS UNIDOS | 23 MESES
09-09-2019 | 3254 | ALETHIA™ PERTUSSIS-ALETHIA™ PERTUSSIS EXTERNAL CONTROL KIT | Q & Q MEDICAL LTDA. | ES UNA PBA. DE DX.IN VITRO P/LA DETEC.DE BORDETELLA PERTUSSIS EN ¦M¦ DE HISOPOS NASOFARINGEO HUM/KIT COMO UN PROG.DE C.DE CAL.C/ALETHIA PERTUSSIS KIT | PERTUSSIS CAJA X50 PBAS; PERTUSSIS EXTERNAL CONTROL KIT CJA.X18 PBAS. | 2-30°C/ 2-8°C | MERIDIAN BIOSCIENCE, INC. | ESTADOS UNIDOS | 18 MESES
09-09-2019 | 3255 | ALETHIA ™ MYCOPLASMA DIRECT-ALETHIA™ MYCOPLASMA DIRECT EXTERNAL CONTROL KIT | Q & Q MEDICAL LTDA. | ES UNA PBA.DE DX.IN VITRO PARA LA DETECCION DE ADN DE MYCOPLASMA PNEUMONIAE EN FROTIS DE GARGANTA HUMANA/KIT PARA PROG DE C.CAL CON ALETHIA KIT | MYCOPLASMA:NX50PBAS./ MYCOPLASMA DIRECT EXTERNAL | 2-27°C/ 2-8°C | MERIDIAN BIOSCIENCE, INC. | ESTADOS UNIDOS | 18/24 MESES
09-09-2019 | 3256 | ALETHIA ™ CHLAMYDIA | Q & Q MEDICAL LTDA. | ALETHIA™CHLAMYDIA ES REALIZ.EN LA INCUBADORA/LECTOR ALETHIA™,ES UN DISP.DE DX.IN VITRO P/LA DETEC.DE C.TRACHOMATIS EN ¦M¦ ENDOCERVICALES Y DE ORINA | CAJA DE CARTON X50 PBAS. | 2-30°C | MERIDIAN BIOSCIENCE, INC. | ESTADOS UNIDOS | 23 MESES
09-09-2019 | 3257 | CHAGAS RAPID TEST CASSETTE | BIO QUEST SYSTEMS S.R.L. | LA PBA.RAP.ES INMUNOENS.CROMAT.DE FLUJO LATERAL P/LA DET.CUALIT.DE IGG ANTI-T.CRUZI EN SUERO,PLASMA O SANGRE ENTERA.SOLO P/USO IN VITRO | CAJA DE CARTON XBOLSA DE ALUMINIO X 1 PRUEBA RAPIDA | 2-30°C | ACRO BIOTECH INC. | ESTADOS UNIDOS | 24 MESES
24-10-2024 | 3258 | ALEGRIA POSITIVE CONTROL | ENTELEQUI | ES UN ELISA BASADO EN TIRA DE PBA.ALEGRIA DESTINADOS AL CONTROL DE CALIDAD DEL EQUIPO ALEGRIA Y LOS REACTIVOS ALEGRIA | KIT DE REACTIVOS PARA 24 DETERMINACIONES | 2-8°C | ORGENTEC DIAGNOSTIKA GMBH | ALEMANIA | 15 MESES
13-05-2024 | 3259 | CK NAC UV UNITEST | ATS LAB S.R.L. | DMéTODO UV OPTIMIZADO (IFCC) PARA LA DETERMINACIóN DE CREATINA KINASA (CK) EN SUERO O PLASMA IVD | REACTIVO A: 20 X 2.5 ML; REACTIVO B: 1 X 50 ML | 2 - 10 °C | WIENER LABORATORIOS S.A.I.C. | ARGENTINA | 20 MESES
10-09-2019 | 3260 | BIOSENSOR SUMASENSOR SXT | CEASS-CENTRAL DE ABASTECIMIENTO DE SUMINISTRO | BIOSENSORES(TIRAS REACTIVAS) PARA EL CONTROL DE GLUCOSA EN SANGRE CAPILAR <<<8USO IN VITRO) | PAQUETE DE 50 BIOSENSORES Y 50 LANCETAS(ACCESORIO);PAQUETE X10BIOSENSORES Y 10 LANCETAS (ACCESORIO) | ENTRE 1°C Y 30°C | CHANGSHA SINOCARE INC. | CHINA | 18 MESES
21-03-2025 | 3261 | PRUEBA DE ANTICUERPOS CONTRA LA SIFILIS | SAN SEBASTIAN IMPORTACIONES Y DISTRIBUCIONES | LA PBA. DE ACS.CONTRA LA SIFILIS EN SUERO, AYUDA EN EL DX.DE LA INFECC.POR SIFILIS.ESTOS RESULTADOS SON LEIDOS RAPIDAMENTE SIN E REQ.DE INSTRUMENTOS | SOBRE X 1 CASSETTE Y SOBRE X 1 TIRA (CAJA X 100 TIRA - CAJA X 25 CASSETTE) | 2 - 30°C | ATLAS LINK (BEIJING) TECHNOLOGY CO., LTD. | CHINA | 24 MESES
12-09-2019 | 3262 | HCG ONE STEP PREGNANCY STRIP TEST (COLLOIDAL GOLD) | MEDICAL RED | P/LA DET.Y PBA.RAP.DE LA DETEC.CUALIT.DE HCG EN EL PLASMA, SUERO Y ORINA, USO PROFESIONAL DE DIAGNOSTICO IN VITRO. | VER PRESENTACIONES EN COMPONENTES | 2-30°C | ZHEJIANG ORIENT GENE BIOTECH CO., LTD. | CHINA | 36 MESES
25-09-2024 | 3263 | C-PEPTIDE (ACCULITE CLIA) | ENTELEQUI | DETERMINACION CUANT.DE CONCENT.DE PEPTIDO-C EN SUERO O PLASMA HUM.POR ENSAYO QUIMIOLUMINISCENCIA, USO IN VITRO. | KIT DE REACTIVOS EN CAJA DE PLASTICO PARA 96 Y 192 DETERMINACIONES | 2 - 8°C | MONOBIND INC. | ESTADOS UNIDOS | 24 MESES
09-01-2025 | 3264 | DENGUE VIRUS NS1 ELISA | REQUILAB | DETERMINACION IN VITRO SEMICUANTITATIVA O CUANTITATIVA DE NS1 DE VIRUS DEL DENGUE EN SUERO O PLASMA PARA PAOYO DE DIAGNOSTICO DE INFECCION | EQ 226A-6901-1 KIT X 96 DETERMINACIONES | 2 - 8°C | EUROINMUN MEDIZINISCHE LABORDIAGNOSTIKA AG | ALEMANIA | 15 MESES
21-05-2024 | 3265 | ALBUMINA AA | ATS LAB S.R.L. | DETERMINACION CUANTITATIVA DE ALBUMINA EN SUERO, USO IN VITRO. | KIT DE 6 X 120 ML, KIT DE 6 X 60 ML, KIT DE 6 X 60 ML, KIT DE 8 X 50 ML, KIT DE 3 X 40 ML, KIT DE 2 X 40 ML | < 25°C | WIENER LABORATORIOS S.A.I.C. | ARGENTINA | 36 MESES
17-09-2019 | 3266 | BIOELISA CHAGAS 96- TEST, BIOELISA CHAGAS 480 TEST | INSULAB - CTA S.R.L. | TEST DE ELISA PARA DETERMINAR ANTICUERPOS CONTRA TRYPANOSOMA CRUZI,EN SUERO O PLASMA,USO IN VITRO. | KIT DE RACTIVO X 96 Y 480 TEST. | 2-8°C | BIOKIT S.A. | ESPAÑA | 13 MESES
07-08-2024 | 3267 | MAGNESIUM | ORIENTE MARVI S.R.L. | REACTIVO PARA DETERMINACION DE MAGNESIO EN SUERO,PLASMA Y ORINA, USO IN VITRO. | 11797: 4 X 50 ML (4 X 40 + 4 X 10 ML), 12797: 5 X 20 ML (4 X 16 + 2 X 10 ML), 21797 (2 X 60 + 2 X 15 ML), 23797 (1 X 60 + 1 X 15 ML) | 2 - 8°C | BIOSYSTEMS S.A. | ESPAÑA | 36 MESES
20-09-2019 | 3268 | TIRAS DE REACTIVO PARA ANALISIS DE ORINA DIRUI H 13 CR | DEFAVERI IMPORTACIONES Y EXPORTACIONES | PBA.CUALIT.Y SEMICUANTIT. DE UROBLILNOG.,BI,CETONA,SANGRE,PROTS,NITRITOS,GB,GLUCOSA,GRAV.ESPECIF,PH,VIT.C,MICRO-ALB Y CREAT.EN ORINA-USO IN VITRO | FRASCO X100 TIRAS | 2-30°C | DIRUI INDUSTRIAL CO., LTD. | CHINA | 24 MESES
20-09-2019 | 3269 | TIRAS DE REACTIVO PARA ANALISIS DE ORINA DIRUI H 10-800 | DEFAVERI IMPORTACIONES Y EXPORTACIONES | SON USADAS P/LA DET. DE INSUF.RENAL,DIABETES O RELACIONADOS CON EL DAÑO RENAL, SERIA INFECCION, DISFUNCION HEPATICA Y BILIAR,PRUEBA IN VITRO. | FRACO X 100 TIRAS | 2-30°C EN LUGAR SECO | DIRUI INDUSTRIAL CO., LTD. | CHINA | 24 MESES
26-09-2019 | 3270 | DILUENT | CM-LAB COMERCIALIZADORA MEDICA Y LABORAT SRL | PARA DILUIR MUESTRAS DE SANGRE, MANTENIENDO EL TAMAÑO DE LA CELULA ORIGINAL POR UN TIEMPO. | DILUENT 5L, 10L, 20L. | 2 - 30 °C | DIRUI INDUSTRIAL CO., LTD | CHINA | 12 MESES
25-07-2024 | 3271 | BILIRRUBINA + BILIRRUBINA STANDARD | ATS LAB S.R.L. | RVO.P/LA DET.DE BILIRRUBINA DIRECTA Y TOTAL. EN SUERO,PLASMA O LIQ.AMNIOTICO; ST: P/EFECTUAR CURVAS DE CALIBRACION FOTOCOLORIMETRICA.P/USO "IN VITRO" | BILIRRUBINA: KIT X 200 DETERMINACIONES STANDARD: CAJAS CONTENIENDO 2 VIALES X 5ML | <25°C | WIENER LABORATORIOS S.A.I.C. | ARGENTINA | 24 MESES
11-09-2024 | 3272 | GPT (ALT) UV AA LIQUIDA | ATS LAB S.R.L. | MéTODO UV OPTIMIZADO (IFCC) PARA LA DETERMINACIóN DE ALANINA AMINOTRANSFERASA (GPT/ALT) EN SUERO O PLASMA | • 100 ML: 4 X 20 ML REACTIVO A; 2 X 10 ML REACTIVO B • 180 ML: 4 X 36 ML REACTIVO A; 4 X 9 ML REACTIVO B • 200 ML: 4 X 40 ML REACTIVO A; 1 X 40 ML REACTIVO B • 250 ML: 4 X 50 ML REACTIVO A; 4 X 12,5 ML REACTIVO B | 2 - 10°C | WIENER LABORATORIOS S.A.I.C. | ARGENTINA | 18 MESES
24-06-2024 | 3273 | ANTICOAGULANTE G | ATS LAB S.R.L. | PARA UTILIZAR EXCLUSIVAMENTE EN LA DETERMINACIóN DE GLUCOSA SANGUíNEA, USO IN VITRO | CAJA CON 6 FRASCOS GOTEROS X 50 ML | &LT; 25°C | WIENER LABORATORIOS S.A.I.C. | ARGENTINA | 60 MESES
30-09-2019 | 3274 | POTASIUM TEST | ALPHA QUIM | DETERMINACION TURBIDIMETRICA DE POTASIO EN SUERO, PLASMA Y ORINA | 50 TEST CONTIENE REAGENT 1X25 ML; ESTANDAR 1 X 3 ML | 15 - 30¦C | STANBIO LABORATORY | ESTADOS UNIDOS | 24 MESES
08-10-2024 | 3275 | PSA RAPID TEST CASSETTE | LABOMER S.R.L. | PRUEBA RAPIDA PARA DETECCION SEMI-CUANTITATIVA DE NIVELES DE ANTIGENO PROSTATICO ESPECIFICO(PSA)EN SANGRE ENTERA,SUERO,PLASMA;USO IN VITRO. | KIT X 25 TEST | 2 - 30 °C | ACRO BIOTECH, INC. | ESTADOS UNIDOS | 24 MESES
07-10-2019 | 3276 | IMULITE 2000 ERYTHOPOIETIN (EPO) | MEDLAB BOLIVIA LTDA. | P/EL DX.IN VITRO C/LOS ANALIZ.IMMULITE 2000-ENS.P/LA MED.CUANTIT.DE ERITROPOYETINA (EPO),EN SUERO O PLASMA HEPARINIZADOP/DX.DE ANEMIAS Y POLICITEMIAS | KIT POR 200 DETERMINACIONES | 2-8°C | SIEMENS HEALTHCARE DIAGNOSTICS PRODUCTS LIMITED | INGLATERRA | 12 MESES
02-01-2025 | 3277 | IMMULITE 2000 CEA | MEDLAB BOLIVIA LTDA. | ENS SECUENCIAL INMUNOMETRICO C/2 SITIOS DE UNION QUIMIOLUMINISCENTES EN FASE SOLIDA, P/LA DOSIF.CUANTIT.DE AG CEA EN SUERO,P/DX IN VITRO C/EL ANALIZ IMMULITE 2000 | KIT POR 200 DETERMINACIONES | 2-8°C | SIEMENS HEALTHCARE DIAGNOSTICS PRODUCTS LIMITED | INGLATERRA | 12 MESES
30-01-2025 | 3278 | IMMULITE 2000 FREE PSA | MEDLAB BOLIVIA LTDA. | P/EL DX.IN VITRO P/LA MED.CUANTIT.DEL AG.PSA NO ACOMPLEJADO PSA NO UNIDO A ALFA1-ANTIQUIMIOTRIPSINA U OTRAS PROTS.TRANSPORTADORAS EN SUERO | KIT POR 200 DETERMINACIONES | 2-8°C | SIEMENS HEALTHCARE DIAGNOSTICS PRODUCTS LIMITED | INGLATERRA | 12 MESES
07-10-2019 | 3279 | IMMULITE 2000 FREE PSA | MEDLAB BOLIVIA LTDA. | P/EL DX.IN VITRO P/LA MED.CUANTIT.DEL AG.PSA NO ACOMPLEJADO ES DECIR EL PSA NO UNIDO A ALFA1-ANTIQUIMIOTRIPSINA U OTRAS PROTS.TRANSPORTADORAS EN SUERO | KIT POR 200 DETERMINACIONES | 2-8°C | SIEMENS HEALTHCARE DIAGNOSTICS PRODUCTS LIMITED | INGLATERRA | 12 MESES
17-02-2025 | 3280 | IMMULITE 2000 DHEA-SO4 | MEDLAB BOLIVIA LTDA. | INMUNOENSAYO ENZIMATICO QUIMIOLUMINISCENTE COMPETITIVO EN FASE SOLIDA, PARA LA MEDICION CUANTITATIVA DEL SULFATO DIHIDROEPIANDROSTERONA (DHEA-SO4) EN SUERO. PARA USO IN VITRO | KIT POR 200 DETERMINACIONES | 2-8°C | SIEMENS HEALTHCARE DIAGNOSTICS PRODUCTS LIMITED | INGLATERRA | 12 MESES
05-02-2025 | 3281 | IMMULITE 2000 OM-MA | MEDLAB BOLIVIA LTDA. | ENSAYO INMUNOMETRICO CON DOS SITIOS DE UNION, QUIMIOLUMINISCENTE EN FASE SOLIDA PARA LA DETERMINACION CUANTITATIVA DE ANTIGENO CA125 EN SUERO. DE DEGRADACION DE LA FIBRINA ENTRECRUZADA QUE CONTIENE EL D-DIMERO EN PLASMA HUM. USO IN VITRO | KIT POR 200 DETERMINACIONES | 2-8°C | SIEMENS HEALTHCARE DIAGNOSTICS PRODUCTS LIMITED | INGLATERRA | 12 MESES
07-10-2019 | 3282 | IMMULITE 2000 ALBUMIN | MEDLAB BOLIVIA LTDA. | P/DX.IN VITRO DE DETEC.Y CUANTIFIC.DE LAS ¦C¦ DE ALBUMIN.EN LA ORINA HUM Q/NO ES DETECTABLE C/TIRAS RVAS.ENSAYO P/MONITOREAR EL DES.DE NEFROPATIA DIAB | KIT POR 200 DETERMINACIONES | 2-8°C | SIEMENS HEALTHCARE DIAGNOSTICS PRODUCTS LIMITED | INGLATERRA | 12 MESES
30-10-2024 | 3283 | DIGOXIN (ACCULITE CLIA) | ENTELEQUI | DET.CUANTIT.DE ¦C¦ DE DIGOXINA EN SUERO O PLASMA HUMANO POR ENSAYO DE QUIMIOLUMINISCENCIA EN MICROPLACA. PARA USO IN VITRO. | KIT DE REACTIVOS EN CAJA DE PLASTICO PARA 96 Y 192 DETERMINACIONES | 2 - 8°C | MONOBIND INC. | ESTADOS UNIDOS | 36 MESES
07-10-2019 | 3284 | CERTEST GIARDIA | MERUVIA SEJAS WALTER GONZALO - BIOMERICA | PBA.INMUNOCROMATOGRAFICA DE UN SOLO PASO P/LA DETEC.CUALIT.DE GIARDIA EN MUESTRAS DE HECES.SOLO PARA USO DE DIAGNOSTICO IN VITRO. | KIT X 20 PRUEBAS EN CASSETTE | 2-30°C | CERTEST BIOTEC, S.L. | ESPAÑA | 24 MESES
16-01-2025 | 3285 | CERTEST ROTAVIRUS | MERUVIA SEJAS WALTER GONZALO - BIOMERICA | PBA.INMUNOCROMATOGRAFICA DE UN SOLO PASO P/LA DET.CUALIT.DE ROTAVIRUS EN MUESTRAS DE HECES. SOLO PARA USO DE DIAGNOSTICO IN VITRO. | KIT X 20 PRUEBAS EN CASSETTE | 2-30°C | CERTEST BIOTEC, S.L. | ESPAÑA | 24 MESES
17-10-2024 | 3286 | TPSA-XS (ACCULITE CLIA) | ENTELEQUI | DET.CUANTIT.DE LA ¦C¦ DE ANTIGENO PROSTATICO ESPECIFICO TOTAL (TPSA)EN S.HUM.POR ENSAYO DE QUIMIOLUMINISCENCIA EN MICROPLACA.USO IN VITRO | KIT DE REACTIVOS EN CAJA DE PLASTICO PARA 96 Y 192 DETERMINACIONES | 2-8°C | MONOBIND INC. | ESTADOS UNIDOS | 36 MESES
14-02-2025 | 3287 | IMMULITE 2000 GROWTH HORMONE (HGH) | MEDLAB BOLIVIA LTDA. | ENSAYO INMUNOMWETRICO QUIMIOLUMINISCENTE DE DOS SITIOS DE UNION EN FASE SOLIDA PARA LA MEDICION CUANTITATIVA DE HORMONA DE CRECIMIENTO (HGH) EN SUERO, USO IN VITRO. | KIT POR 200 DETERMINACIONES | 2-8°C | SIEMENS HEALTHCARE DIAGNOSTICS PRODUCTS LIMITED | INGLATERRA | 12 MESES
14-02-2025 | 3288 | IMMULITE 2000 TOTAL IGE | MEDLAB BOLIVIA LTDA. | ENSAYO INMUNOMETRICO QUIMIOLUMINISCENTE EN FASE SOLIDA PARA LA MEDICION CUANTITATIVA DE INMUNOGLOBULINA IGE EN SUERO USO IN VITRO | KIT POR 200 DETERMINACIONES | 2-8°C | SIEMENS HEALTHCARE DIAGNOSTICS PRODUCTS LIMITED | INGLATERRA | 12 MESES
30-01-2025 | 3289 | INMULITE 2000 TOTAL TESTOSTERONE | MEDLAB BOLIVIA LTDA. | P/EL DX.IN VITRO C/LOS ANALIZADORES IMMULITE 2000-P/LA MEDICION CUANTIT.DE TESTOSTERONA TOTAL EN SUERO Y EN PLASMA HEPARINZADO.USO IN VITRO | KIT POR 200 DTERMINACIONES | 2-8°C | SIEMENS HEALTHCARE DIAGNOSTICS PRODUCTS LIMITED | INGLATERRA | 9 MESES
07-10-2019 | 3290 | INMULITE / INMULITE 1000 CMV IGM | MEDLAB BOLIVIA LTDA. | P/SU USO EN EL DX.IN VITRO C/LOS ANALIZ.IMMULITE E IMMULITE 1000-P/LA DETEC.CUALIT.DE ACS.IGM FRENTE A CMV EN SUERO O PLASMA HUM.(EDTA O HEPARINIZADO) | KIT POR 100 DETERMINACIONES | 2-8°C | SIEMENS HEALTHCARE DIAGNOSTICS PRODUCTS LIMITED | INGLATERRA | 12 MESES
05-02-2025 | 3291 | INMULITE 2000 AFP | MEDLAB BOLIVIA LTDA. | ENSAYO SECUENCIAL INMUNOMETRICO QUIMIOLUMINISCENTE EN FASE SOLIDA, PARA LA MEDICION CUANTITATIVA DE LA ALFA-FETOPROTEINA (AFP) EN MEDICIONES SERIADAS EN SUERO HUMANO, SUERO MATERNO Y LIQUIDO AMNIOTICO | KIT POR 200 DETERMINACIONES | 2-8°C | SIEMENS HEALTHCARE DIAGNOSTICS PRODUCTS LIMITED | INGLATERRA | 12 MESES
30-01-2025 | 3292 | INMULITE 2000 INSULIN | MEDLAB BOLIVIA LTDA. | P/EL DX.IN VITRO C/LOS ANALIZADORES IMMULITE 2000-ENSAYO P/LA MED.CUANTIT. DE INSULINA EN SUERO O PLASMA HEPARINIZADO,P/EL SEGUIMIENTO DE LA DIABETES | KIT POR 600 Y 200 DETERMINACIONES | 2-8°C | SIEMENS HEALTHCARE DIAGNOSTICS PRODUCTS LIMITED | INGLATERRA | 12 MESES
07-10-2019 | 3293 | IMMULITE 2000 TOTAL T4 | MEDLAB BOLIVIA LTDA. | P/EL DX.IN VITRO,USADO C/LOS ANALIZ.IMMULITE 2000-P/LA MED.CUANTIT.DE TIROXINA TOTAL CIRCULANTE (T4)EN SUERO.AYUDA EN EL DX.Y TTO.DE LA ENF.TIROIDEA | KIT POR 200 DETERMINACIONES | 2-8°C | SIEMENS HEALTHCARE DIAGNOSTICS PRODUCTS LIMITED | INGLATERRA | 12 MESES
07-10-2019 | 3294 | IMMULITE 2000 ESTRADIOL | MEDLAB BOLIVIA LTDA. | P/DX.IN VITRO P/LA DET.CUANTIT.DE ESTRADIOL(ESTRADIOL-17ß,E2)EN SUERO COMO AYUDA EN EL DX.DIF.DE AMENORREAS Y MONITORIZ.DE LA INDUCCION DE LA OVUL. | KIR POR 200 DTEREMINACIONES | 2-8°C | SIEMENS HEALTHCARE DIAGNOSTICS PRODUCTS LIMITED | INGLATERRA | 12 MESES
30-01-2025 | 3295 | IMMULITE 2000 LH | MEDLAB BOLIVIA LTDA. | P/EL DX.IN VITROC/LOS ANALIZADORES IMMULITE 2000 P/LA DETERMINACION CUANTITATIVA DE LH EN SUERO, COMO UNA AYUDA EN EL DIAGNOSTICO CLINICO | KIT POR 600 Y 200 DETERMINACIONES | 2-8°C | SIEMENS HEALTHCARE DIAGNOSTICS PRODUCTS LIMITED | INGLATERRA | 12 MESES
29-11-2024 | 3296 | ROCHE CARDIAC CK-MB, ROCHE CARDIAC CONTROL CK-MB | ROCHE BOLIVIA S.R.L. | ENSAYO. IN VITRO CUANTITATIVO PARA LA DETERMINACIóN DE LA ISOENZIMA MB. DE LA CREATINA CINASA EN SANGRE VENOSA HEPARINIZADACONEL INSTRUMENTO.COBASH232. | (CJA.X10 TEST)ROCHE CARDIAC CK-MB, (CAJAX2 SOL:NIVEL 1, NIVEL 2)ROCHE CARDIAC CONTROL CK-MB | 2-8°C | ROCHE DIAGNOSTICS GMBH | ALEMANIA | 18 MESES
30-01-2025 | 3297 | IMMULITE 2000 HCG | MEDLAB BOLIVIA LTDA. | P/EL DX.IN VITRO C/LOS ANALIZ.IMMULITE 2000 P/LA CUANTIF.DE HCG EN SUERO Y P/CUANTIFICS. ESTRICTAS EN ORINA COMO AYUDA EN LA DETEC.DE LA GESTACION | KIT POR 600 Y 200 DETERMINACIONES | 2-8 °C | SIEMENS HEALTHCARE DIAGNOSTICS PRODUCTS LIMITED | INGLATERRA | 12 MESES
14-02-2025 | 3298 | IMMULITE 2000 FERRITIN | MEDLAB BOLIVIA LTDA. | ENSAYO INMUNOMETRICO CON DOS SITIOS DE UNION, QUIMIOLUMINISCENTE EN FASE SOLIDA PARA LA DETERMINACION CUANTITATIVA DE LA FERRITINA EN SUERO. PARA USO IN VITRO | KIT POR 200 DETERMINACIONES | 2-8°C | SIEMENS HEALTHCARE DIAGNOSTICS PRODUCTS LIMITED | INGLATERRA | 12 MESES
08-10-2019 | 3299 | IMMULITE 2000 BR-MA | MEDLAB BOLIVIA LTDA. | P/EL DX. IN VITRO P/LE MED.CUANTIT.DEL AG CA 15-3 EN S.HUM,COMO AYUDA EN LA DETEC.DE RECIDIVAS EN PAC.CON CANCER PREV.TRATADOS EN ESTADIO II Y III | KIT POR 200 DETERMINACIONES | 2-8°C | SIEMENS HEALTHCARE DIAGNOSTICS PRODUCTS LIMITED | INGLATERRA | 12 MESES
10-02-2025 | 3300 | IMMULITE 2000 D-DIMER | MEDLAB BOLIVIA LTDA. | ENSAYO INMUNOMETRICO CON DOS SITIOS DE UNION, QUIMIOLUMINISCENTE EN FASE SOLIDA PARA LA DETERMINACION CUANTITATIVA DE LOS PRODUCTOS DE DEGRADACION DE LA FIBRINA ENTRECRUZADA QUE CONTIENE EL D-DIMERO EN PLASMA HUM. USO IN VITRO | KIT POR 200 DETERMINACIONES | 2-8°C | SIEMENS HEALTHCARE DIAGNOSTICS PRODUCTS LIMITED | INGLATERRA | 12 MESES
14-02-2025 | 3301 | IMMULITE 2000 PROGESTERONE | MEDLAB BOLIVIA LTDA. | INMUNOENSAYO ENZIMATICO QUIMIOLUMINISCENTE COMPETITIVO EN FASE SOLIDA PARA LA MEDICION CUANTIT.DE TIROXINA PROGESTERONA EN SUERO, IN VITRO | KIT POR 200 Y 600 DETERMINACIONES. | 2-8°C | SIEMENS HEALTHCARE DIAGNOSTICS PRODUCTS LIMITED | INGLATERRA | 12 MESES
03-12-2024 | 3302 | ARIA HCG COMBO RAPID TEST | INTER SCIENCE LTDA. | PRUEBA RAPIDA ARIA HCG COMBO ES UN INMUNOENSAYO CROMATOGRAFICO DE FLUJO LATERAL PARA LA DETECCION TEMPRANA DE EMBARAZO, PRUEBA VISUAL DIRECT DE LA HORMONA PLACENTARIA HCG EN EL NIVEL LIMITE DE 10 MU/ML DE ORINA O SUERO HUM. USO IN VITRO | CAJA X 30 ENVASES INDIVIDUALES CON UN CASSETTE DE PRUEBA CADA UNO | 2-30°C | CTK BIOTECH, INC. | ESTADOS UNIDOS | 24 MESES
08-10-2019 | 3303 | HUMAN BETA-2 MICROGLOBULIN KIT FOR USE ON THE SPAPLUS | INTER SCIENCE LTDA. | MED.IN VITRO DE LA BETA-2 MICROGLOBULINA (ß2M)HUM EN SUERO Y ORINA UTILIZ.EL ANALIZADOR SPAPLUS,P/DX.DE ARTRITIS REUMATOIDE ACTIVA Y ENF.RENAL. | KIT X 100 DETERMINACIONES | 2-8°C | THE BINDING SITE GROUP LTD. | INGLATERRA | 12 MESES
08-10-2019 | 3304 | HUMAN C4 KIT FOR USE ON THE SPAPLUS | INTER SCIENCE LTDA. | ESTE KIT TIENE COMO OBJETIVO LA CUANTIFIC.EN SUERO IN VITRO DE C4 HUMANO EN EL TURBIDIMETRO SPAPLUS DE BINDING SITE.PARA EL DX.IN VITRO. | KIT X 100 DETERMINACIONES | 2-8°C | THE BINDING SITE GROUP LTD. | INGLATERRA | 18 MESES
08-10-2019 | 3305 | HUMAN IGA LIQUID REAGENT KIT FOR USE ON THE SPAPLUS | INTER SCIENCE LTDA. | ESTE KIT CUANTIFIC.IN VITRO LA IGA HUM.EN SUERO O PLASMA OBTENIDO C/HEPARINA LITIO O EDTA,MED.TURBIDIMETRO SPAPLUS P/DX IN VITRO. | KIT X 100 DETERMINACIONES | 2-8°C | THE BINDING SITE GROUP LTD. | INGLATERRA | 18 MESES
08-10-2019 | 3306 | HUMAN IGG LIQUID REAGENT KIT FOR USE ON THE SPAPLUS | INTER SCIENCE LTDA. | ESTE KIT CUANTIFICA EN SUERO HUMANO LA IGG Y LA SUBCLASE IGG 1,2,3 Y 4 EN EL ANALIZADOR SPAPLUS, PARA EL DX. IN VITRO. | KIT X 100 DETERMINACIONES | 2-8°C | THE BINDING SITE GROUP LTD. | INGLATERRA | 18 MESES
16-01-2025 | 3307 | CERTEST H . PYLORI | MERUVIA SEJAS WALTER GONZALO - BIOMERICA | PRUEBA RAPIDA PARA DETECCION CUALITATIVA DE HELICOBACTER PYLORI EN HECES,USO IN VITRO | KIT X 20 PRUEBAS EN CASSETTE | 2 - 30 °C | CERTEST BIOTEC, S.L. | ESPAÑA | 24 MESES
11-10-2019 | 3308 | INMULITE/INMULITE 1000 CMV/IGG | MEDLAB BOLIVIA LTDA. | USO IN VITRO CON ANALIZADORES IMMULITE E IMMULITE 1000 PARA DETERMINACION DE ANTICUERPOS IGG PARA CITOMEGALOVIRUS EN SUERO. | KIT X 100 DETERMINACIONES | 2 - 8°C | SIEMENS HEALTHCARE DIAGNOSTICS PRODUCTS LIMITED | INGLATERRA - REINO UNIDO | 12 MESES
11-10-2019 | 3309 | INMULITE/INMULITE 1000 MYOGLOBIN | MEDLAB BOLIVIA LTDA. | PARA USO IN VITRO CON ANALIZADORES IMMULITE E IMMULITE 1000 PARA DETERMINACION CUANTITATIVA DE MIOGLOBINA EN SUERO Y PLASMA HEPARINIZADO. | KIT X 100 DETERMINACIONES | 2 - 8°C | SIEMENS HEALTHCARE DIAGNOSTICS PRODUCTS LIMITED | INGLATERRA | 12 MESES
17-04-2025 | 3310 | CERTEST ENTAMOEBA | MERUVIA SEJAS WALTER GONZALO - BIOMERICA | PRUEBA INMUNOCROMATOGRAFICA PARA DETECCION DE ENTAMOEBA HISTOLYTICA Y E. DISPAR EN HECES FECALES USO IN VITRO. | KIT X 20 PRUEBAS EN CASSETTE | 2 - 30°C | CERTEST BIOTEC, S.L. | ESPAÑA | 24 MESES
14-10-2019 | 3311 | AMH (CLIA) | BIOTECH BOLIVIA LTDA. | USO IN VITRO O PARA LA DETERMINACION CUANTITATIVA DE LA HORMONA ANTIMULLERIANA (AMH, POR SUS SIGLAS EN INGLES) EN SUERO HUMANO | KIT X100 TEST Y KIT X50 TEST | 2-8°C | SHENZHEN NEW INDUSTRIES BIOMEDICAL ENGINEERING CO, LTD. | CHINA | 12 MESES
14-10-2019 | 3312 | MAGLUMI FREE ESTRIOL (CLIA) | BIOTECH BOLIVIA LTDA. | USO IN VITRO PARA LA DETERMINACION CUANTITATIVA DE ESTRIOL LIBRE (FREE ESTRIOL) EN SUERO HUMANO | KIT X100TEST; KIT X50 TEST | 2-8°C | SHENZHEN NEW INDUSTRIES BIOMEDICAL ENGINEERING CO.,LTD. | CHINA | 12 MESES
25-07-2024 | 3313 | ANTI-A MONOCLONAL; ANTI-B MONOCLONAL; ANTI-AB MONOCLONAL; ANTI-D (RHO) MONOCLONAL | ATS LAB S.R.L. | REACTIVOS PARA LA DETERMINACIóN DE GRUPOS SANGUíNEOS ABO Y IGG/IGM REACTIVO PARA LA DETECCIóN DE ANTíGENO D (RHO) PARA USO "IN VITRO" | FRASCOS X10 ML DE ANTI-A; ANTI-B; ANTI-AB; ANTI-D(ANTI-RHO) | 2-10°C | WIENER LABORATORIOS S.A.I.C. | ARGENTINA | 24 MESES
07-08-2024 | 3314 | CK-MB NAC UV UNITEST | ATS LAB S.R.L. | MéTODO UV OPTIMIZADO (IFCC) PARA LA DETERMINACIóN DE CK-MB EN SUERO O PLASMA, PARA USO "IN VITRO" | REACTIVO A: 19 X 2,5 ML REACTIVO B: 1 X 50 ML + SUERO CONTROL | 2-10°C | WIENER LABORATORIOS S.A.I.C. | ARGENTINA | 24 MESES
28-05-2024 | 3315 | AMILOKIT | ATS LAB S.R.L. | ENSAYO PARA LA DETERMINACION CUANTITATIVA DE LA CONCENTRACION DE AMILASA EN SUERO U ORINA, PARA USO "IN VITRO" | KIT PARA 25-40 DETERMINACIONES | < 25°C | WIENER LABORATORIOS S.A.I.C. | ARGENTINA | 24 MESES
19-06-2024 | 3316 | ANTICOAGULANTE TP | ATS LAB S.R.L. | ANTICOAGULANTE PARA DETERMINACION DE TIEMPO DE PROTROMBINA EN SANGRE ENTERA, PARA USO "IN VITRO" | CAJA CON 6 FRASCOS GOTEROS X 50ML | &LT; 25°C | WIENER LABORATOROS S.A.I.C. | ARGENTINA | 36 MESES
14-06-2024 | 3317 | ANTIGENOS FEBRILES | ATS LAB S.R.L. | REACTIVO PARA LA DETERMINACION DE ANTICUERPOS ESPECIFICOS CONTRA SALMONELLA. EN SUERO. PARA USO "IN VITRO" | PARATYPHOID A: 1 X 5 ML, PARATYPHOID B: 1 X 5 ML, TYPHOID H: 1 X 5 ML, TYPHOID O: 1 X 5 ML | 2-10°C | WIENER LABORATORIOS S.A.I.C. | ARGENTINA | 18 MESES
22-10-2019 | 3318 | ARIA HBSAG RAPID TEST | INTER SCIENCE LTDA. | INMUNOEN.CROMAT.DE FLUJO LATERAL P/LA DETEC.CUALIT.DEL AG.SUP.DE LA HEP.B(HBSAG)EN SUERO,PLASMA HUM.A UN NIVEL DE SENSIBIL.DE DET.IGUAL O SUP.1NG/ML | CAJA X30 ENVASES INDIVIDUALES C/UN CASSETTE DE PRUEBA DE CADA UNO | 2-30°C | CTK BIOTECH, INC. | ESTADOS UNIDOS | 24 MESES
22-10-2019 | 3319 | ARIA HIV 1/2 AB PLUS COMBO RAPID TEST | INTER SCIENCE LTDA. | INMUNOENS.DE FLUJO P/LA DET.SIMULTANEA Y DIF.DE ACS.ANTI-VIH-1 Y ANTI-VIH-2(IGG,IGM,IGA)EN SUERO,PLASMA O SANGRE TOTAL HUM.PARA USO IN VITRO | CAJA X 30 ENVASES INDIVIDUALES C/UN CASSTTE DE PRUEBA CADA UNO | 2-30°C | CTK BIOTECH, INC. | ESTADOS UNIDOS | 24 MESES
02-12-2024 | 3320 | HIV 1.2 PRUEBA RAPIDA EN CASSETTE | DEFAVERI IMPORTACIONES Y EXPORTACIONES | DISP.P/PBA.RAP.DE VIH 1.2(SANGRE/SUERO/PLASMA)ES UN INMUNOENSAYO CROMAT.RAP.P/LA DETEC.CUALIT.DE ACS.CONTRA EL VIRUS DE INMUNODEF.HUM.(VIH TIPO 1 Y 2) | CAJAS X 25 Y 40 CASSETTE CON 40 CUENTAGOTAS, 2 BUFFER Y UN INSERTO | 2 - 30°C | ACRO BIOTECH, INC | ESTADOS UNIDOS | 24 MESES
22-10-2019 | 3321 | IMMULITE /IMMULITE 1000 CARBAMAZEPINE | MEDLAB BOLIVIA LTDA. | PARA USO EXCLUSIVO EN ANALIZADORES IMMULITE 1000 PARA DETERMINACION CUANTITATIVA DE CARBAMAZEPINA EN SUERO,PLASMA HEPARINIZADO,IN VITRO. | KIT X 100 DETERMINACIONES | 2 - 8°C | SIEMENS HEALTHCARE DIAGNOSTICS PRODUCTS LIMITED | INGLATERRA | 12 MESES
22-10-2019 | 3322 | IMMULITE / IMMULITE 1000 TURBO D-DIMER | MEDLAB BOLIVIA LTDA. | P/DX.IN VITRO P/DET.CUANTIT.DE PROD.DE DEGRAD.DE LA FIBRINA ENTRECRUZADA(XL-FDP) QUE CONT.EL D-DIMERO EN PLASMA HUM.(HEPARINIZADO O C/CITRATO DE SODIO | KIT X 100 DETERMINACIONES | 2-8°C | SIEMENS HEALTHCARE DIAGNOSTICS PRODUCTS LIMITED | INGLATERRA | 12 MESES
22-10-2019 | 3323 | IMMULITE / IMMULITE 1000 PHENOBARBITAL | MEDLAB BOLIVIA LTDA. | P/LA MED.CUANTIT.DE FENOBARBITAL EN SUERO-PLASMA HEPARINIZADO,COMO UNA AYUDA EN EL CONTROL DE LA TERAPIA CON DROGAS EN ANALIZ. IMMULITE P/DX.IN VITRO | KIT X 100 DETERMINACIONES | 2-8°C | SIEMENS HEALTHCARE DIAGNOSTICS PRODUCTS LIMITED | INGLATERRA | 12 MESES
14-02-2025 | 3324 | DCA SYSTEMS HEMOGLOBIN A1C NORMAL AND ABNORMAL CTRL KIT | MEDLAB BOLIVIA LTDA. | EL KIT CONTIENE CONTROLES NORMALES Y ANORMAL PREPARADOS COMO UN HEMOLIZADO ESTABILIZADO PROCEDENTE DE SANGRE HUMANA, USO IN VITRO | CAJA CON 1 KIT (POR 500 DETERMINACIONES PARA EL NIVEL BAJO Y 500 DETERMINACIONES PARA EL NIVEL ALTO) | 2 - 8°C | SIEMENS HEALTCARE DIAGNOSTICS INC. | ESTADOS UNIDOS | 24 MESES
07-01-2025 | 3325 | DCA MICROALBÚMIN / CREATININE LOW & HIGH CONTROL KIT | MEDLAB BOLIVIA LTDA. | CONT.ALTOS Y BAJOS/C/CONTROL ES UNA SOL.ACUOSA TAMPONADA CONT.CANT.CONOCIDAS DE ALB.Y CREAT.HUM.SE DEBE USAR C/KIT RVO.DCA.PARA USO IN VITRO | CAJA CON UN KIT (X180 DETERMINACIONES P/NIVEL BAJO Y 180 DETERMINACIONES P/NIVEL ALTO) | 2-8°C | SIEMENS HEALTCARE DIAGNOSTICS INC. | ESTADOS UNIDOS | 30 MESES
10-03-2025 | 3326 | TIRAS DE REACTIVO PARA ANALISIS DE ORINA DIRUI H11-800 | DEFAVERI IMPORTACIONES Y EXPORTACIONES | PARA LA DETERMINACIÓN DE INSUFICIENCIA RENAL, DIABETES O RELACIONADO CON EL DAÑO RENAL, MEDIANTE EL METODO DE PRUEBA IN VITRO. | FRASCO X 100 TIRAS | 2 - 30 °C | DIRUI INDUSTRIAL CO., LTD. | CHINA | 24 MESES
31-01-2025 | 3327 | IMMULITE 2000 ANTI - TPO AB | MEDLAB BOLIVIA LTDA. | DETERM.CUANTITATIVA DE ANTICUERPOS ANTI-PEROXIDASA TIROIDEA (ANTI-TPO) EN SUERO Y PLASMA CON EDTA, USO EN ANALIZADORES IMMULITE 2000, USO IN VITRO. | KIT POR 200 DETERMINACIONES | 2 - 8°C | SIEMENS HEALTHCARE DIAGNOSTICS PRODUCTS LIMITED | INGLATERRA | 12 MESES
03-01-2025 | 3328 | IMMULITE 2000 TOTAL T4 | MEDLAB BOLIVIA LTDA. | INMUNOENSAYO ENZIMATICO QUIMIOLUMINISCENTE COMPETITIVO EN FASE SOLIDA PARA LA MEDICION CUANTIT DE TIROXINA TOTAL CIRCULANTE T4 EN SUERO, PARA DX IVD, USADO EN ANALIZADORES IMMULITE 2000, | KIT X 600 Y 200 DETERMINACIONES | 2 - 8°C | SIEMENS HEALTHCARE DIAGNOSTICS PRODUCTS LIMITED | INGLATERRA | 12 MESES
25-10-2019 | 3329 | IMMULITE 2000 PROGESTERONE | MEDLAB BOLIVIA LTDA. | DETERMINACION CUANTITATIVA DE PROGESTERONA EN SUERO, PARA ANALIZADORES IMMULITE 2000, USO IN VITRO. | KIT X 200 DETERMINACIONES | 2 - 8°C | SIEMENS HEALTHCARE DIAGNOSTICS PRODUCTS LIMITED | INGLATERRA | 12 MESES
14-02-2025 | 3330 | IMMULITE 2000 THIRD GENERATION TSH | MEDLAB BOLIVIA LTDA. | ENSAYO INMUNOMETRICO CON DOS SITIOS DE UNION, QUIMIO | KIT POR 600 Y 200 DETERMINACIONES | 2 - 8°C | SIEMENS HEALTHCARE DIAGNOSTICS PRODUCTS LIMITED | INGLATERRA | 12 MESES
23-05-2025 | 3331 | IMMULITE 2000 PSA | MEDLAB BOLIVIA LTDA. | ENSAYO INMUNOMéTRICO QUIMIOLUMINISCENTE EN FASE SóLIDA PARA LA MEDICIóN CUANTITATIVA DE ANTIGENO PROSTáTICO. ESPECIFICO (PSA) EN SUERO HUMANO, PARA EL DIAGNóSTICO IN VITRO CON LOS ANALIZADORES IMMULITE 2000 | KIT POR 600 Y 200 DETERMINACIONES | 2 - 8°C | SIEMENS HEALTHCARE DISGNOSTICS PRODUCTS LIMITED | REINO UNIDO | 12 MESES
02-01-2025 | 3332 | IMMULITE 2000 TROPONIN I | MEDLAB BOLIVIA LTDA. | ENS INMUNOMETRICO QUIMIOLUMINISCENTE EN FASE SOL Y CONJUGADO ENZIMAT P/LA MEDICION CUANTIT DE TROPONINA I EN SUERO,PLASMA CON EDTA O HEPARINA P/USO EN EL DX IVD CON LOS ANALIZ IMMULITE 2000. | KIT X 200 DETERMINACIONES | 2 - 8°C | SIEMENS HEALTHCARE DIAGNOSTICS PRODUCTS LIMITED | INGLATERRA | 12 MESES
25-10-2019 | 3333 | IMMULITE 2000 µ-CAPTURE TOXOPLASMA IGM | MEDLAB BOLIVIA LTDA. | DETECCION DE IGM CONTRA TOXOPLASMA GONDII EN SUERO O PLASMA(EDTA O HEPARINIZADO),EN ANALIZADORES IMMULITE 2000,MUJRES FERTILES | KIT X 200 DETERMINACIONES | 2 - 8°C | SIEMENS HEALTHCARE DIAGNOSTICS PRODUCTS LIMITED | INGLATERRA | 12 MESES
23-05-2025 | 3334 | IMMULITE 2000 TOTAL T3 | MEDLAB BOLIVIA LTDA. | INMUNOENSAYO ENZIMáTICO QUIMIOLUMINISCENTE COMPETITIVO EN FASE SóLIDA PARA LA MEDICIóN CUANTITATIVA DE LA TRIIODOTIRONINA TOTAL CIRCULANTE (T3) EN SUERO. PARA EL DIAGNóSTICO IN VITRO, USADO CON LOS ANALIZADORES IMMULITE 2000 | KIT X 600 Y 200 DETERMINACIONES | 2 - 8°C | SIEMENS HEALTHCARE DIAGNOSTICS PRODUCTS LIMITED | REINO UNIDO | 12 MESES
25-10-2019 | 3335 | IMMULITE 2000 MYOGLOBIN | MEDLAB BOLIVIA LTDA. | PARA DETERM.DE MIOGLOBINA EN ANALIZADORES IMMULITE 2000 EN SUERO O PLASMA HEPARINIZADO, EN EL DIAGNOSTICO DE INFARTO AGUNDO DE MIOCARDIO. | KIT X 200 DETERMINACIONES | 2 - 8°C | SIEMENS HEALTHCARE DIAGNOSTICS PRODUCTS LIMITED | INGLATERRA | 12 MESES
14-02-2025 | 3336 | CK MB UV | ASC S.R.L. | DET. DE CREATINA QUINASA (CK)FRACCION MB,EN SUERO O PLASMA CON HEPARIN O EDTA,SOLO USO IN VITRO. | KIT DE REACTIVOS (R1 - 1X 40ML Y R2 - 1 X 10 ML) | 2 - 8 °C | QUIBASA - QUIMICA BASICA LTDA | BRASIL | 24 MESES
29-01-2025 | 3337 | FOSFORO UV | ASC S.R.L. | DETERMINAR EL FóSFORO EN MUESTRAS BIOLóGICAS (SUERO, PLASMA U ORINA), A TRAVéS DE LA PRUEBA DE PUNTO FINAL UV. SOLO PARA USO DIAGNóSTICO IN VITRO | KIT DE REACTIVOS (R1 X 100 ML) ; (R2 X 3 ML) | 15 - 30 °C | QUIBASA - QUIMICA BASICA LTDA | BRASIL | 24 MESES
26-03-2025 | 3338 | BIOLATEX FR | ASC S.R.L. | DETERMINACION DE FACTOR REUMATOIDEO (FR)MEDIANTE AGLUTINACION DE PARTICULAS DE LATEX EN SUERO SIN DILUCION PREVIA, USO IN VITRO. | KIT DE REACTIVOS (R1, R2 Y R3) | 2 - 8 °C | QUIBASA - QUIMICA BASICA LTDA | BRASIL | 24 MESES
26-10-2019 | 3339 | HBSAG PRUEBA RAPIDA EN CASSETTE HEPATITIS B | DEFAVERI IMPORTACIONES Y EXPORTACIONES | LA PRUEBA RAPIDA EN CASETE DE HBSAG ES UN INMUNOENSAYO CROMATOGRAFICO PARA LA DETECCION CUALITATIVA DEL ANTIGENO DE SUPERFICIE DE LA HEPATITIS B EN SANGRE TOTAL, SUERO O PLASMA | CAJAS X 25 Y 40 CASSETTE CON 40 CUENTAGOTAS, 2 BUFFER Y UN INSERTO | 2 - 30°C | ACRO BIOTECH, INC. | ESTADOS UNIDOS | 24 MESES
26-10-2019 | 3340 | IMMULITE 2000 HCG | MEDLAB BOLIVIA LTDA. | DETERMINACION DE GONADOTROPINA CORIONICA HUMANA (HCG) EN SUERO,EN ANALIZADORES IMMULITE 2000, USO IN VITRO. | KIT X 200 DETERMINACIONES | 2 - 8°C | SIEMENS HEALTHCARE DIAGNOSTICS PRODUCTS LIMITED | INGLATERRA | 12 MESES
14-02-2025 | 3341 | IMMULITE 2000 ANTI - TG AB | MEDLAB BOLIVIA LTDA. | ENSAYO INMUNOMETRICO ENZIMATICO SECUENCIAL EN FASE SOLIDA POR QUIMIOLUMINISCENCIA PARA LA MEDICION CUANTITATIVA DE ANTICUERPOS ANTI-TG EN SUERO, EDTA Y PLASMA HEPARINIZADA. | KIT POR 200 DETERMINACIONES. | 2 - 8°C | SIEMENS HEALTHCARE DIAGNOSTICS PRODUCTS LIMITED | INGLATERRA | 12 MESES
31-01-2025 | 3342 | IMMULITE 2000 CORTISOL | MEDLAB BOLIVIA LTDA. | DETERMINACION CUANTITATIVA DE CORTISOL (HIDROCORTISONA, COMPUESTO F), EN SUERO, USO EN ANALIZADORES IMMULITE 2000, USO IN VITRO | KIT POR 200 DETERMINACIONES | 2 - 8 °C | SIEMENS HEALTHCARE DIAGNOSTICS PRODUCTS LIMITED | INGLATERRA | 6 MESES
26-10-2019 | 3343 | IMMULITE 2000 BETA-2 MICROGLOBULIN | MEDLAB BOLIVIA LTDA. | DETERMINACION CUANTITATIVA DE ß2-MICROGLOBULINA (ß2M) EN SUERO Y ORINA,USO EN IMMULITE 2000, USO IN VITRO. | KIT X 200 DETERMINACIONES | 2 - 8°C | SIEMENS HEALTHCARE DISGNOSTICS PRODUCTS LIMITED | INGLATERRA | 12 MESES
26-10-2019 | 3344 | IMMULITE 2000 TOXOPLASMA QUANTITATIVE IGG | MEDLAB BOLIVIA LTDA. | DETERMINACION DE IGG CONTRA TOXOPLASMA GONDII, PARA USO EN ANALIZADORES IMMULITE 2000, USO IN VITRO. | KIT X 200 DETERMINACIONES | 2 - 8°C | SIEMENS HEALTHCARE DIAGNOSTICS PRODUCTS LIMITED | INGLATERRA | 12 MESES
26-10-2019 | 3345 | IMMUITE 2000 PROLACTIN | MEDLAB BOLIVIA LTDA. | DETERMINACION CUANTITATIVA EN PROLACTINA EN SUERO, USO EN ANALIZADORES IMMULITE 2000, USO IN VITRO. | KIT X 200 DETERMINACIONES | 2 - 8 °C | SIEMENS HEALTHCARE DIAGNOSTICS PRODUCTS LIMITED | INGLATERRA | 12 MESES
31-01-2025 | 3346 | IMMULITE 2000 ESTRADIOL | MEDLAB BOLIVIA LTDA. | DETERMINACION CUANTITATIVA DE ESTRADIOL(ESTRADIOL-17µ, B2)EN SUERO, USO EN ANALIZADORES IMMULITE 2000, USO IN VITRO. | KIT POR 600 Y 200 DETERMINACIONES | 2 - 8°C | SIEMENS HEALTHCARE DIAGNOSTICS PRODUCTS LIMITED | INGLATERRA | 12 MESES
13-01-2025 | 3347 | PTH (ACCUBIND ELISA) | ENTELEQUI | DETERMINACION CUANTITATIVA DE PTH INTACTA EN SUERO O PLASMA HUMANO POR INMUNOENSAYO ENZIMÁTICO EN MICROPLACA, IN VITRO | KIT DE REACTIVOS EN CAJA PLASTICA X 96 Y 192 DETERMINACIONES | 2 - 8°C | MONOBIND INC. | ESTADOS UNIDOS | 24 MESES
17-03-2025 | 3348 | IMMULITE 2000 FREE T4 | MEDLAB BOLIVIA LTDA. | DETERMINACION CUANTITATIVA DE TIROXINA NO AUNIDA A PROTEINAS(T4 LIBRE)EN SUERO,USO EN IMMULITE 2000,USO IN VITRO | KIT X 600 Y 200 DETERMINACIONES | 2 - 8°C | SIEMENS HEALTHCARE DIAGNOSTICS PRODUCTS LIMITED | INGLATERRA | 12 MESES
03-06-2025 | 3349 | IMMULITE 2000 PROLACTIN | MEDLAB BOLIVIA LTDA. | DETERMINACION CUANTITATIVA DE PROLATINA EN SUERO, USO EN ANALIZADOR IMMULITE 2000 PARA USO IN VITRO | KIT POR 600 Y 200 DETERMINACIONES | 2 - 8 °C | SIEMENS HEALTHCARE DIAGNOSTICS PRODUCTS LIMITED | REINO UNIDO | 12 MESES
31-01-2025 | 3350 | IMMULITE 2000 CK-MB | MEDLAB BOLIVIA LTDA. | DETERMINACION CUANTITATIVA DE CREATIN QUINASA ISOENZIMA MB(CK-MB) EN PLASMA CON HEPARINA O SUERO, PARA USO EN IMMULITE 2000,USO IN VITRO. | KIT POR 200 DETERMINACIONES | 2 - 8°C | SIEMENS HEALTHCARE DIAGNOSTICS PRODUCTS LIMITED | INGLATERRA | 12 MESES
04-11-2019 | 3351 | COULTER AC T 5DIFF | LABORATORIOS LA PAZ LTDA. |  | VER PRESENTACION EN COMPONENTES | 18-25°C | BECKMAN COULTER INC | ESTADOS UNIDOS | 12 MESES
08-10-2024 | 3352 | ROCHE CARDIAC IQC | ROCHE BOLIVIA S.R.L. | EL TEST SIRVE PARA CONTROLAR EL FUNCIONAMIENTO DEL SISTEMA OPTICO DEL INSTRUMENTO COBAS H 232 | CJA.X 1FCO: 1 TIRA REACTIVA ROCHE CARDIAC IQC HIGH Y 1 TIRA REACTIVA ROCHE CARDIAC IQC LOW | 2-30°C | ROCHE DIAGNOSTICS GMBH | ALEMANIA | 48 MESES
04-11-2019 | 3353 | GEM PREMIER 3000 PACK | INSULAB - CTA S.R.L. | CARTUCHO DE SENSORES Y REACTIVOS PARA IL GEM PREMIER, GASES EN SANGRE.ELECTROLITOS GLUCOSE LACTATE Y HEMATOCRITO ARTERIAL O VENOSO, USO IN VITRO | CARTUCHOS DE PLASTICO X 75, 150, 300 Y 450 TEST AMPOLLAS DE VIDRIO. | 15 - 25 °C | INSTRUMENTATION LABORATORY CO | ESTADOS UNIDOS | 30 MESES
04-11-2019 | 3354 | CHAGAS RAPIDO FIRST RESPONSE | REQUILAB | INMUNOCROMATOGRAFIA RAPIDA PARA DETECCION DE ANTICUERPOS ANTI T. CRIZY,SUEL,PLASMA,SANGRE ENTERA, USO IN VITRO. | KIT X 25,100, 200 DETERMINACIONES | 2 - 30°C | LEMOS S.R.L. | ARGENTINA | 18 MESES
03-04-2025 | 3355 | VIDAS PROLACTIN (PRL) | INTERSALUD S.R.L. | PRUEBAS DE FERTILIDAD, BASADA EN EL PRINCIPIO DE DETERMINACION ASOCIADO AL METODO INMUNOENZIMATICO, SANDWICH ON LA DETECCION FINAL POR FLUORSCENCIA (ELFA) EN SUERO O PLASMA HUMANO. USO IN VITRO | KITS DE 60 PRUEBAS | 2 - 8°C | BIOMERIEUX S.A. | FRANCIA | 18 MESES
05-11-2019 | 3356 | KIT MULTIPARAMETRO (VER EN COMPONENTES) | LABORATORIOS LA PAZ LTDA. | PERFIL DE PRUEBAS BACTERIOLOGICAS PARA DIAGNOSTICO DE GRAM POSITIVAS,GRAM NEGATIVAS Y HONGOS RELEVANTES. | CAJA X 20 SOBRES PLATEADOS CON TARJETA PLASTICA | 2 - 8°C | BIOMERIEUX S.A. | FRANCIA | 12 MESES
05-11-2019 | 3357 | VIDAS CORTISOL S. | LABORATORIOS LA PAZ LTDA. | REACTIVO PARA DETERMI | KIT DE DETERMINACION CORTISOL S X 60 TESTS | 2 - 8°C | BIOMERIEUX S.A. | FRANCIA | 12 MESES
10-03-2025 | 3358 | ARIA HIV AG/AB 4TH GEN. RAPID TEST | INTER SCIENCE LTDA. | INMUNOENS.DE FLUJO LATERAL P/LA DET.CUALIT.DE ACS.(IGG,IGM,IGA)CONTRA EL VIH-1(INC.EL O)Y VIH-2 Y EL AG P24 DEL VIH-1 EN SUERO,PLASMA,SANGRE TOTAL | CAJA X 30 ENVASES INDIVIDUALES CON UN CASSETTE DE PRUEBA CADA UNO | 2 – 30 °C | CTK BIOTECH, INC. | ESTADOS UNIDOS | 24 MESES
27-12-2024 | 3359 | HCV PRUEBA RAPIDA EN CASSETTE HEPATITIS C | DEFAVERI IMPORTACIONES Y EXPORTACIONES | VHC,PBA.RAP.EN CASSETTE(SANGRE TOTAL/SUERO/PLASMA) ES UN INMUNOENSAYO CROMAT.RAP.P/LA DETEC.CUALIT.DE ACS.CONTRA EL VIRUS DE LA HEPATITIS C | CAJAS X 25 Y 40 CASSETTE CON 40 CUENTAGOTAS, 2 BUFFER Y UN INSERTO | 2 - 30°C | ACRO BIOTECH, INC. | ESTADOS UNIDOS | 24 MESES
18-11-2019 | 3360 | MEDIOS LIQUIDOS | INTERCOM LTDA. | PARA DESARROLLO Y PRESERVACION DE MICROORGANISMOS EN DIFERENTES MUESTRAS. USO IN VITRO | BOTELLA DE VIDRIO C/TAPA BLANCA X100ML,TAPA ROJA 25ML Y 50ML C/SIN COBERTURA EXTERNA | 10-25°C | TITAN BIOTECH LIMITED | RAJASTHAN,INDIA | 12 MESES
18-11-2019 | 3361 | MEDIOS SOLIDOS DESIDRATADOS | INTERCOM LTDA. | PARA CULTIVO Y AISLAMIENTO DE MICROORGANISMOS EN DIFERENTES TIPOS DE MUESTRAS. USO IN VITRO | ENVASE DE 100G Y 500G | 10-25°C | TITAN BIOTECH LIMITED | RAJASTHAN,INDIA | 48 MESES
18-11-2019 | 3362 | ROCHE CARDIAC PROBNP, ROCHE CARDIAC CONTROL PROBNP | HURTADO PEREDO MEDICAL & INSTRUMENT SRL-HP ME | PRUEBA IN VITRO INMUNOLOGICA CUANTITATIVA PARA LA DETERMINACION DEL NT-PROBNP EN SANGRE VENOSA HEPARINIZADA | ROCHE CARDIAC PROBNP(CJA.X10 TEST),ROCHE CARDIAC CONTROL PROBNP(CJA.X2SOL:NIVEL I Y II) | 2-8°C | ROCHE DIAGNOSTICS GMBH | ALEMANIA | 9-12 MESES
18-11-2019 | 3363 | KIT DE REACTIVOS PARA CONTADORES HEMATOLÓGICO SERIE 3 | ORIENTE MARVI S.R.L. | RVOS.USADOS P/EL FUNC.DE LOS CONTADORES HEMATOLOGICOS EDAN DE LA SERIE 3 (DIFERENCIAL DE 3 POBLACIONES EN CELULAS DE LA SERIE BLANCA) | DIL.HD300 10L,LISANTE HL300 500ML Y 1L, LIMPIADOR(CLEANER)HC 300 1L,LIMPIADOR(BLEACH)50ML | 2-30°C | EDAN INSTRUMENTS, INC. | CHINA | 12 MESES
21-11-2019 | 3364 | HIV 1.2.0 RAPID TEST CASSETTE | LABOMER S.R.L. | INMUNOENSAYO CROMAT P/DET CUALIT DEL VIRUS DE VIH TIPO 1,2 Y SUBTIPO O EN MUESTRAS DE SANGRE,SUERO O PLASMA, SOLO USO IVD | KIT X 25 TEST. | 2 - 30°C | ACRO BIOTECH INC. | ESTADOS UNIDOS | 24 MESES
26-02-2025 | 3365 | ARIA HCG COMBO RAPID TEST | INTER SCIENCE LTDA. | INMUNOENSAYO CROMATOGRAFICO PARA DET. DE HORMONA HCG, HASTA 12.5MUI/ML,EN SUERO/PLASMA, 25MUI/ML ORINA,USO IN VITRO. | CAJA X 50 DISPOSITIVOS DE TIRA DE INMERSIÓN EMPAQUETADOS INDIVIDUALMENTE | 2 - 30°C | CTK BIOTECH, INC | ESTADOS UNIDOS | 24 MESES
25-11-2019 | 3366 | FREELITE® HUMAN LAMBDA FREE KIT FOR USE ON THE SPAPLUS | INTER SCIENCE LTDA. | CUANTIFICACION E CADENAS LIGERAS LIBRES LAMBDA EN SUERO Y ORINA PARA USO EN EQUIPO SPAPLUS DE BINDING SITE, USO IN VITRO. | KIT X 100 DETERMINACIONES | 2 - 8°C | THE BINDING SITE GROUP LTD. | INGLATERRA | 18 MESES
09-05-2025 | 3367 | STAT PROFILE PRIME PLUS CALIBRATOR CARTRIDGE | BIOTECH BOLIVIA LTDA. | PARA LA DET.CUANTIT.DE NA+,K+,CL+,ICA, IMG,GLUCOSA,LACTATE,PH,PCO,PO2,SO,%HCT,THB,HBF,O2,HB,COHB,METHB,HHB YTBIL EN SANGRE HUMANA | CARTUCHO CALIBRADOR DE 100, 200, 300, 400 Y 500 MUESTRAS | 15-30°C | NOVA BIOMEDICAL CORPORATION | ESTADOS UNIDOS | 18 MESES
16-05-2025 | 3368 | WHITEDIFF 1L | DIAMEDIC IMPORT | SOL.LISANTE PREVISTA PARA EL DX IN VITRO Y CONCEBIDA PARA EL LISADO DE GR A EFECTOS DE REALIZAR EL RECUENTO Y DIFERENCIACION DE GB Y DET.DE HB | FRASCO X 1 LITRO | 2-25°C | HORIBA ABX SAS | FRANCIA | 12 MESES
07-02-2025 | 3369 | ARIA TROPONIN I COMBO RAPID TEST | INTER SCIENCE LTDA. | PRUEBA INMUNICROMATOGRAFICA DE FLUJO LATERAL, CUALITATIVA PARA DETECTAR TROPONINA I Y SU COMPLEJO EN SUERO,PLASMA O SANGRE TOTAL A UN NIVEL IGUAL O MAYOR A 1NG/ML,USO IN VITRO | CAJA X 30 ENVASES INDIVIDUALES CON UN CASSETTE E PRUEBA CADA UNO | 2 - 30°C | CTK BIOTECH. INC | ESTADOS UNIDOS | 24 MESES
14-03-2025 | 3370 | ABBOTT REALTIME HCV | ENTELEQUI | ENSAYO IN VITRO DE TRANSCRIPCIóN INVERSA DE LA REACCIóN EN CADENA DE LA POLIMERASA (RT-PCR) PARA LA DETER. CUANTITATIVA DEL áCIDO RIBONUCLEICO DEL VIRUS DE LA HEPATITIS C (RNA DEL VHC) EN SUERO Y PLASMA HUMANOS DE PACIENTES INFECTADOS POR EL VHC. | KIT DE REACTIVOS EN CAJA DE CARTóN PARA 96 ENSAYOS. | A - 10°C | ABBOTT MOLECULAR INC. | ESTADOS UNIDOS | 18 MESES
20-01-2025 | 3371 | VIT D DIRECT (ACCULITE CLIA) | ENTELEQUI | DETERMINACION CUANTITATIVA DE CONCENTRACION DE 25-OH VITAMINA "D" EN EL SUERO HUMANO POR ENSAYO DE QUIMIOLUMINISCENCIA EN MICROPLACA | KIT DE REACTIVOS EN CAJA DE PLASTICO PARA 96 Y 192 DETERMINACIONES | 2-8°C | MONOBIND INC. | ESTADOS UNIDOS | 36 MESES
16-01-2025 | 3372 | FSH-HCG-LH-PRLS ACCULITE VAST CLIA | ENTELEQUI | DET.CUANTIT.DE LA ¦C¦ DE HCG, PRL,LH Y FSH EN SUERO Y PLASMA HUM.POR ENSAYO DE QUIMIOLUMINISCENCIA EN MICROPLACA.PARA USO IN VITRO. | KIT DE REACTIVOS EN CAJA DE PLASTICO PARA 192 Y 480 DETERMINACIONES | 2-8°C | MONOBIND INC. | ESTADOS UNIDOS | 36 MESES
16-01-2025 | 3373 | ANTI-CCP HS (HIGH SENSITIVE) | ENTELEQUI | ES UNA PBA.ELISA P/LA CUANTIFIC.DE ANTICUERPOS TIPO IGG FRENTE A CYCLIC CITRULLINATED PEPTIDES(CCP) EN MUESTRAS DE SUERO HUM.O PLASMA.PARA USO IN VITRO | KIT DE REACTIVOS PARA 96 DETERMINACIONES | 2-8°C | ORGENTEC DIAGNOSTIKA GMBH | ALEMANIA | 18 MESES
16-01-2025 | 3374 | CTNL (ACCULITE CLIA) | ENTELEQUI | DET.CUANTIT.DE LA CONCENTRACION TROPONINA-I CIRCULANTE EN SUERO HUM. POR INMUNOENSAYO DE QUIMIOLUMINISCENCIA EN MICROPLACA | KIT DE REACTIVOS EN CAJA DE PLASTICO PARA 96 Y 192 DETERMINACIONES | 2-8°C | MONOBIND INC. | ESTADOS UNIDOS | 36 MESES
10-12-2019 | 3375 | HUMAN IGM LIQUID REANGENT KIT FOR USE ON | INTER SCIENCE LTDA. | DETERMINACION DE IGM EN SUERO,PLASMACON HEPARIN O EDTA MEDIANTE TURBIDIMETRO SPAPLUS, USO IN VITRO. | KIT X 100 DETERMINACIONES | 2 - 8°C | THE BINDING SITE GROUP LTD. | INGLATERRA | 18 MESES
10-12-2019 | 3376 | HUMAN C3C KIT FOR USE ON THE SPAPLUS | INTER SCIENCE LTDA. | CUANTIFICACION DE C3C HUMANO EN SUERO MEDIANTE TURBIDÍMETRO SPAPLUS DE BINDING SITE, USO IN VITRO. | KIT X 100 DETERMINACIONES | 2 - 8°C | THE BINDING SITE GROUP LTD. | INGLATERRA | 18 MESES
10-12-2019 | 3377 | HUMAN TRANSFERRIN KIT FOR USE ON THE SPA | INTER SCIENCE LTDA. | CUANTIFICACION DE TRANSFERRINA EN SUERO MEDIANTE ANALIZADOR TURBIDIMETRICO SPAPLUS DE BINDING SITE,USO IN VITRO | KIT X 100 DETERMINACIONES | 2 - 8°C | THE BINDING SITE GROUP LTD. | INGLATERRA | 15 MESES
12-12-2019 | 3378 | HDL-C GEN 4,200 TEST COBAS C111, HDL-CGEN 4, 350 TEST COBAS C, INTEGRA | HURTADO PEREDO MEDICAL & INSTRUMENT SRL-HP ME | TEST DE DX.IN VITRO PARA LA DETERMINACION CUANTITATIVA DEL COLESTEROL HDL EN SUERO Y PLASMA HUMANO | HDL-C GEN 4 C111:(CAJA X2 SOL.:R1-SR), HDL-C GEN 4 INTEGRA:(CAJA X 2 SOL: R1-R2) | 2-8°C | ROCHE DIAGNOSTICS GMBH | ALEMANIA | 24 MESES
12-12-2019 | 3379 | LYSE | CM-LAB COMERCIALIZADORA MEDICA Y LABORAT SRL | PARA LA DETECCION IN VITRO CUANTITATIVA DE NO.DE CELULAS DE GLOBULOS BLANCOS EN LA SANGRE ENTERA Y LA CONCENTRACION DE HEMOGLOBINA,ETC. | LYSE 500ML | 2-30°C | DIRUI INDUSTRIAL CO., LTD. | CHINA | 12 MESES
12-12-2019 | 3380 | IMMULITE 2000 HIGH SENSITIVITY CRP | MEDLAB BOLIVIA LTDA. | P/DX.IN VITRO C/LOS ANALIZ.IMMULITE 2000-P/LA CUANTIFIC.DE LA PCR EN SUERO/PLASMA,COMO AYUDA EN LA DET.Y EVAL.DE LA INFEC,DAÑO TISULAR,DESORDEN INFLAM | KIT X 200 DETERMINACIONES | 2-8°C | SIEMENS HEALTHCARE DIAGNOSTICS PRODUCTS LIMITED | INGLATERRA | 12 MESES
17-03-2025 | 3381 | IMMULITE 2000 THYROGLOBULIN | MEDLAB BOLIVIA LTDA. | P/DX. IN VITRO C/ANALIZ.IMMULITE-2000 P/LA CUANTIFIC.DE TIROGLOBULINA EN SUERO/PLASMA HEPARINIZADO,COMO AYUDA EN SEG.DE PAC.SOMETIDOS A TIROIDECTOMIA | KIT X 200 DETERMINACIONES | 2-8-°C | SIEMENS HEALTHCARE DIAGNOSTICS PRODUCTS LIMITED | REINO UNIDO | 12 MESES
11-02-2025 | 3382 | IMMULITE 2000 GI-MA | MEDLAB BOLIVIA LTDA. | ENSAYO SECUENCIAL INMUNOMéTRICO CON DOS SITIOS DE UNIóN QUIMIOLUMINISCENTE EN FASE SóLIDA.PARA LA MEDICION CUANTITATIVA DE CA 19-9 EN SUERO. P/EL DX IVD CON LOS ANALIZADORES IMMULITE 2000 | KIT X200 DETERMINACIONES | 2-8°C | SIEMENS HEALTHCARE DIAGNOSTICS PRODUCTS LIMITED | INGLATERRA | 12 MESES
03-02-2025 | 3383 | IMMULITE 2000 ACTH | MEDLAB BOLIVIA LTDA. | P/EL DX.IN VITRO DE LOS ANALIZ.IMMULITE 2000-P/LA MED.CUANT.DE LA H.ADRENOCORTICOTROPA EN PLASMA EDTA COMO AYUDA EN LA EVAL.DE INSUF.ADRENAL-HIPERSEC. | KIT POR 200 DETERMINACIONES | 2-8°C | SIEMENS HEALTHCARE DIAGNOSTICS PRODUCTS LIMITED | INGLATERRA | 12 MESES
16-01-2025 | 3384 | FREE T3 (ACCULITE CLIA) | ENTELEQUI | DET.CUANTIT. DE LA ¦C¦ DE TRIYODOTIRONINA LIBRE EN SUERO HUMANO POR ENSAYO DE QUIMIOLUMINISCENCIA EN MICROPLACA | KIT DE REACTIVOS EN CAJA DE PLASTICO PARA 96,192,480 Y 960 DETERMINACIONES | 2-8°C | MONOBIND INC. | ESTADOS UNIDOS | 24 MESES
17-03-2025 | 3385 | IMMULITE 2000 FSH | MEDLAB BOLIVIA LTDA. | PARA DET. CUANTITATIVA DE GLOBULINA TRANSPORTADORA DE FSH EN SUERO MEDIANTE ANALIZADORES IMMULITE 2000. | KIT POR 600 Y 200 DETERMINACIONES | 2 - 8°C | SIEMENS HEALTHCARE DIAGNOSTICS PRODUCTS LIMITED | INGLATERRA | 12 MESES
16-01-2025 | 3386 | VIT B12 (ACCULITE CLIA) | ENTELEQUI | DETERMINACION CUANTITATIVA DE CONCENTRACION DE LA VITAMINA B12 EN SUERO O PLASMA HUMANO POR ENSAYO DE QUIMIOLUMINISCENCIA EN MICROPLACA | KIT DE REACTIVOS EN CAJA DE PLASTICO PARA 96 Y 192 DETERMINACIONES | 2 - 8°C | MONOBIND INC. | ESTADOS UNIDOS | 24 MESES
12-12-2019 | 3387 | DISCOS DE ANTIBIOGRAMA | INTERCOM LTDA. | DETECCION DE LA SENSIBILIDAD DE MICROORGANISMOS A LOS ANTIBIOTICOS EN MEDIOS DE CULTIVO,USO IN VITRO. | 5 TUBOS X 50 DISCOS EN CAJA, FCO AMBAR X 100 DISCOS. | 8 - 20°C | TITAN BIOTECH LIMITED | INDIA | 24 MESES
12-12-2019 | 3388 | TG TRIGLYCERIDES ASSAY KIT (GPO-PAP) | BIOTECH BOLIVIA LTDA. | DETERMINACION CUANTITATIVA DE TRIGLICERIDOS EN SUERO HUMANO, USO IN VITRO. | MOD.L:R1:4X60ML,R2:1X60ML,MOD S:R1:1X60ML,R21X15ML,MOD. A:R1:2X28ML, R2:2X7ML | 2 - 8°C | SHENZHEN NEW INDUSTRIES BIOMEDICAL ENGINEERING CO, LTD. | CHINA | 12 MESES
12-12-2019 | 3389 | CR CREATININE ASSAY KIT (PAP) | BIOTECH BOLIVIA LTDA. | DETERMINACION CUANTITATIVA DE CREATININA EN SUERO, USO IN VITRO. | MOD.L:R1:3X60ML;R2:3X20ML;MOD.S:R1:1X60ML,R2:1X20ML;MOD.A:R1:2X30ML,R2 2X10ML. | 2 - 8°C | SHENZHEN NEW INDUSTRIES BIOMEDICAL ENGINEERING CO. LTD. | CHINA | 12 MESES
10-03-2025 | 3390 | ALFA AMILASA | REQUILAB | DETERMINACION DE ACTIVIDAD DE ALFA AMILASA EN SANGRE Y ORINA MEDIANTE METODO IODO ALMIDON,USO IN VITRO. | CAJA DE 45 DETERMINACIONES (FCP: RVO1 X 45ML Y RVO2 X 45ML); CAJA DE 22 DETERMINACIONES (FCP: RVO1 X 22ML Y RVO2 X 22ML) | 2 - 8°C | GT LABORATORIO SRL. | ARGENTINA | 28 MESES
12-12-2019 | 3391 | IMMULITE 2000 H. PYLORI IGG | MEDLAB BOLIVIA LTDA. | MEDICION CUALITATIVA DE IGG PARA HELICOBACTER PYLORI EN SUERO, USO IN VITRO. | KIT X 200 DETERMINACIONES | 2 - 8°C | SIEMENS HEALTHCARE DISGNOSTICS PRODUCTS LIMITED | INGLATERRA | 12 MESES
22-10-2024 | 3392 | FOB RAPID TEST CASSETTE | ENTELEQUI | TEST RAPIDO EN CASSETTE INMUNOENSAYO CROMATOGRAFICO RAPIDO PATA DETECCION DE SANGRE OCULTA EN HECES. | KIT DE REACTIVOS EN CAJA DE CARTON PARA 25 Y 50 DETERMINACIONES | 2 - 30°C | ACRO BIOTECH INC. | ESTADOS UNIDOS | 27 MESES
12-12-2019 | 3393 | GLU GLUCOSE ASSAY KIT (HEXOKINASE) | BIOTECH BOLIVIA LTDA. | DETERMINACION DE GLUCOSA EN SUERO, USO IN VITRO | MOD L:R1:4X60ML R2:4X15ML;MODS:R1:1X60ML; R2:1X15ML;MOD A.R1:2X28ML;R2:2X7ML | 2 - 8°C | SHENZHEN NEW INDUSTRIES BIOMEDICAL ENGINEERING CO, LTD. | CHINA | 12 MESES
16-01-2025 | 3394 | ANCA-3-LINE | ENTELEQUI | ANCA-23-LINE ENSAYO DE INMUNOTRANSFERENCIA ES UN INMUNOENSAYO ENZIMATICO BASADO MEMBRANA PARA LA MEDICION SEMI-CUANTITATIVA DE CLASE IGG PARA PR3, MPO,GBM EN SUERO O PLASMA, USO IN VITRO. | KIT DE REACTIVOS PARA 8 Y 16 DETERMINACIONES | 2 - 8°C | ORGENTEC DIAGNOSTIKA GMBH | ALEMANIA | 18 MESES
12-12-2019 | 3395 | FREELITE® HUMAN KAPPA FREE KIT FOR USE ON THE SPAPLUS | INTER SCIENCE LTDA. | CUANTIFICACION EN SUERO Y ORINA CADENAS LIGERAS LIBRES KAPPA MEDIANTE SPAPLUS DE BINDING, PARA USO IN VITRO. | KIT X 100 DETERMINACIONES | 2 - 8°C | THE BINDING SITE GROUP LTD. | INGLATERRA | 18 MESES
27-01-2025 | 3396 | FREE T3 | ENTELEQUI | DETERMINACION CUANTITATIVA DE LA CONCENTRACION DE TRIYODOTIRONINA LIBRE EN SUERO POR ENSAYO INMUNOENZIMOMETRICO EN MICROPLACA, | KIT DE REACTIVOS EN CAJA DE PLASTICO PARA 96, 192, 480 Y 960 DETERMINACIONES | 2 -8°C | MONOBIND INC. | ESTADOS UNIDOS | 24 MESES
20-01-2025 | 3397 | FOLATE (ACCULITE CLIA) | ENTELEQUI | DETERMINACION CUANTITATIVA DE CONCENTRACION DE FOLATO EN SUERO O PLASMA HUMANO POR ENSAYO QUIMIOLUMINISCENCIA EN MICROPLACA. | KIT DE REACTIVOS EN CAJA DE PLASTICO PARA 96 Y 192 DETERMINACIONES | 2 - 8°C | MONOBIND INC. | ESTADOS UNIDOS | 36 MESES
20-01-2025 | 3398 | AFP-CEA-PSA ACCULITE VAST CLIA | ENTELEQUI | DETERMINACION CUANTITATIVA DE LA CONCENTRACION DE AFP,CEA Y TPSA EN MUESTRAS DE SUERO HUMANO O PLASMA POR ENSAYO QUIMIOLUMINISCENCIA EN MICROPLACA. | KIT DE REACTIVOS EN CAJA DE PLASTICO PARA 192 Y 480 DETERMINACIONES | 2 - 8°C | MONOBIND INC. | ESTADOS UNIDOS | 36 MESES
03-02-2025 | 3399 | IMMULITE 2000 INTACT PTH | MEDLAB BOLIVIA LTDA. | DETE. DE HORMONA PARATIROIDEA EN PLASMA CON EDTA Y SUERO, MEDIANTE ANALIZADOR IMMULITE 2000,USO IN VITRO | KIT POR 200 DETERMINACIONES | 2 - 8°C | SIEMENS HEALTHCARE DIAGNOSTICS PRODUCTS LIMITED | INGLATERRA | 12 MESES
12-02-2025 | 3400 | IMMULITE 2000 IGF-I | MEDLAB BOLIVIA LTDA. | PRUEBA INMUNOMETRICA QUIMIOLUMINISCENTE MARCADA ENZIMATICAMENTE DE FASE SOLIDA P/LA MEDICION CUANTITATIVA DEL FACTOR DE CRECIMIENTO INSULINOIDE I(IGF-I)EN SUERO O PLASMA HEPARINIZADO.P/IVD C/ANALIZADOR IMMULITE 2000 | KIT X 200 DETERMINACIONES | 2 - 8°C | SIEMENS HEALTHCARE DIAGNOSTICS PRODUCTS LIMITED | INGLATERRA | 6 MESES
13-12-2019 | 3401 | HCG (HUMAN CHORIONIC GONADOTROPIN) PREGNANCY RAPID TEST DIPSTICK / CASSETTE | CM-LAB COMERCIALIZADORA MEDICA Y LABORAT SRL | PRUEBA RAPIDA PARA LA DETECCION CUALITATIVA DE GONADOTROPINA CORIONICA HUMANA (HCG) EN PLASMA,SUERO Y ORINA.USO PARA DIAGNOSTICO IN VITRO. | CAJA X40 UNIDADES, CAJA X50 UNIDADES | 2-30°C | HANGZHOU ALL TEST BIOTECH CO., LTD. | REPUBLIC OF CHINA | 30 MESES
13-12-2019 | 3402 | H. PYLORI RAPID TEST CASSETTE | CM-LAB COMERCIALIZADORA MEDICA Y LABORAT SRL | ES UNA PBA.SIMPLE QUE UTILIZA UNA COMBIN.DE PART.REC.DE AG DE H.PYLORI E IGG ANTIHUM.P/CUALITAT.DETEC.SELECTIV.LOS ACS.CONTRA H.PYLORI.USO DX.IN VITRO | CAJA X25 CASSETTES/ CAJA X40 CASSETTES | 2-30°C | HANGZHOU ALL TEST BIOTECH CO., LTD. | REPUBLIC OF CHINA | 27 MESES
03-02-2025 | 3403 | MINICAP IMMUNOTYPING | INTER SCIENCE LTDA. | PERMITE LA DET.Y CARACT.EN MEDIO ALCALINO (PH 9.9)DE LAS PROT.MONOCLON(INMUNOTIPADO)EN SUERO-ORINA HUM.MED.ELECTROFORESIS CAPILAR EN SIST.AUT. | KIT POR 60 PRUEBAS DE INMUNOTIPIA | 2-8°C | SEBIA S.A. | FRANCIA | 24 MESES
03-02-2025 | 3404 | MINICAP PROTEIN (E) 6 | INTER SCIENCE LTDA. | PERMITE LA SEPARACION EN MEDIO ALCALINO (PH 9.9) DE LAS PROTEINAS DEL SUERO HUMANO MED. ELECTROFORESIS CAPILAR EN LOS SIST AUTOM.MINICAP Y MINICAP FLEX-PIERCING.USO IN VITRO | KIT PARA 210 PRUEBAS | 2-30°C | SEBIA S.A. | FRANCIA | 36 MESES
17-12-2019 | 3405 | TOTAL CHOLESTEROL ASSAY KIT (CHOD-PAP) | BIOTECH BOLIVIA LTDA. | USO IN VITRO P/LA DET.CUANTIT.DE COLESTEROL TOTAL EN EL SUERO HUM.MET:COLESTEROL OXIDASA-FENOL-AMINOFENAZONA PEROXIDASA | VER PRESENTACION EN COMPONENTES | 2-8°C | SHENZHEN NEW INDUSTRIES BIOMEDICAL ENGINEERING CO. LTD. | CHINA | 12 MESES
17-12-2019 | 3406 | LIPOPROTEIN (A) ASSAY KIT (IMMUNOTURBIDIMETRIC) | BIOTECH BOLIVIA LTDA. | USO IN VITRO P/LA DETERMINACION CUANTITATIVA DE LIPOPROTEINA (A) EN EL SUERO HUMANO.METODO:INMUNOTURBIDIMETRICO | VER PRESENTACION EN COMPONENTES | 2-8°C | SHENZHEN NEW INDUSTRIES BIOMEDICAL ENGINEERING CO. LTD. | CHINA | 12 MESES
17-12-2019 | 3407 | URIC ACID ASSAY KIT (URICASE-PAP) | BIOTECH BOLIVIA LTDA. | USO IN VITRO PARA LA DETERMINACION CUANTITATIVA DEL ACIDO URICO EN EL SUERO HUMANO.METODO: URICASA-FENOL-AMINOTRANSFERASA PEROXIDASA | VER PRESENTACION EN COMPONENTES | 2-8°C | SHENZHEN NEW INDUSTRIES BIOMEDICAL ENGINEERING CO. LTD. | CHINA | 12 MESES
17-12-2019 | 3408 | UREA ASSAY KIT (UREASE KINETIC) | BIOTECH BOLIVIA LTDA. | USO IN VITRO PARA LA DET.CUANTITATIVA DE UREA EN EL SUERO HUMANO.METODO: CINETICA DE UREASA | VER PRESENTACION EN COMPONENTES | 2-8°C | SHENZHEN NEW INDUSTRIES BIOMEDICAL ENGINEERING CO. LTD. | CHINA | 12 MESES
17-12-2019 | 3409 | LOW DENSITY LIPOPROTEIN CHOLESTEROL ASSAY KIT (CAT) | BIOTECH BOLIVIA LTDA. | USO IN VITRO P/LA DETERMINACION CUANTITATIVA DEL COLESTEROL DE LIPOPROTEINA DE BAJA DENSIDAD EN SUERO HUMANO, METODO: CATALASA | VER PRESENTACION EN COMPONENTES | 2-8°C | SHENZHEN NEW INDUSTRIES BIOMEDICAL ENGINEERING CO. LTD. | CHINA | 12 MESES
17-12-2019 | 3410 | CERTEST CLOSTRIDIUM DIFFICILE TOXIN A+B | MERUVIA SEJAS WALTER GONZALO - BIOMERICA | PRUEBA INMUNOCROMATOGRAFICA PARA DETECCION CUALITATIVA DE TOXINA A Y TOXINA B DE CROSTRIDIUM DIFFICILE EN HECES,USO IN VITRO. | KIT X 20 PRUEBAS EN CASSETTE | 2 - 30°C | CERTEST BIOTEC, S.L. | ESPAÑA | 24 MESES
17-12-2019 | 3411 | CERTEST FOB | MERUVIA SEJAS WALTER GONZALO - BIOMERICA | PRUEBA INMUNOCROMATOGRAFICA PARA DETERMINACION CUANTITATIVA DE HB EN HECES, USO IN VITRO. | KIT X 20 PRUEBAS EN CASSETTE | 2 - 30°C | CERTEST BIOTEC, S.L. | ESPAÑA | 24 MESES
03-01-2025 | 3412 | ROCHE CARDIAC D-DIMER, ROCHE CARDIAC CONTROL D-DIMER | ROCHE BOLIVIA S.R.L. | TEST CUNTITATIVO PARA DETERMINACION E DIMERO -D EN SANGRE VENOSA HEPARINIZADA | ROCHE CARDIAC D-DIMER(CAJA X 10TEST); ROCHE CARDIAC CONTROL D-DIMER (CAJA X 2 SOL: NIVEL I,NIVEL II C/U 1,0 ML) | 2 - 8°C | ROCHE DIAGNOSTICS GMBH | ALEMANIA | 12 MESES
15-01-2025 | 3413 | ROCHE CARDIAC M MYOGLOBIN, ROCHE CARDIAC CONTROL MYOGLOBIN | ROCHE BOLIVIA S.R.L. | DETERMINACION CUANTITATIVA DE MIOGLOBULINA EN SANGRE VENOSA HEPARINIZADA | ROCHE CARDIAC M MYOGLOBIN: CAJA X 20 TEST; ROCHE CARDIAC CONTROL MYOGLOBIN: CAJA X 2SOL: NIVEL I; NIVELII (C/UNA DE 1.0ML). | 2 - 8°C | ROCHE DIAGNOSTICS GMBH | ALEMANIA | 18 MESES
12-02-2025 | 3414 | HBA1C TQ GEN. 3 | ROCHE BOLIVIA S.R.L. | DETERMINACION CUANTITATIVA DE LA HEMOGLOBINA A1C EN MMOL/MOL (IFCC) Y LA HEMOGLOBINA A1C EN % (DCCT/NGSP) EN SANGRE TOTAL Y EN HEMOLIZADOS PREPARADOS DE SANGRE TOTAL EN LOS SISTEMAS COBAS C 111 | CAJA X 2 SOLUCIONES (1 REACTIVO Y 1 CONTROL) (2 X 100 PRUEBAS) | 2 -8°C | ROCHE DIAGNOSTICS GMBH | ALEMANIA | 18 MESES
23-12-2019 | 3415 | ACCUDIAG™ HBSAG ELISA KIT | IMPORTADORA Y LABORAT A.T.M. ATENCION TOTAL S | DETEC.CUALIT.DE HBSAG (AG.DE SUPERFICIE DEL VIRUS DE LA HEPATITIS B) EN SUERO O PLASMA HUMANO.PARA USO IN VITRO | KIT X 96 DETERMINACIONES | 2 - 8°C | DIAGNOSTIC AUTOMATION / CORTEZ DIAGNOSTICS INC | ESTADOS UNIDOS | 12 MESES
23-12-2019 | 3416 | HCV RAPID TEST CASSETTE | LABOMER S.R.L. | PRUEBA RAPIDA P/LA DETECCION CUALITATIVA DE ACS.DEL VIRUS DE LA HEPATITIS C EN SUERO/PLASMA HUMANO, SOLO PARA USO IN VITRO Y PROFESIONAL | KIT X 25 TEST | 2 - 30°C | ACRO BIOTECH INC. | ESTADOS UNIDOS | 27 MESES
23-12-2019 | 3417 | ARIA SYPHILIS AB RAPID TEST | INTER SCIENCE LTDA. | ES UN INMUNOENSAYO DE CROMATOG.DE FLUJO LATERAL P/LA DETEC.CUALIT.DE ACS.INCLUYENDO IGG,IGM E IGA CONTRA T.PALLIDUM EN SUERO,PLASMA HUM.P/USO IN VITRO | CAJA X30 ENVASES INDIVIDUALES C/UN CASSETTE DE PRUEBA CADA UNO | 2-30°C | CTK BIOTECH, INC. | ESTADOS UNIDOS | 24 MESES
23-12-2019 | 3418 | ARIA HCV AB PLUS COMBO RAPID TEST | INTER SCIENCE LTDA. | PRUEBA RAPIDA INMUNOENSAYO CROMATOGRAFICO DE FLUJO LATERAL DE DOBLE ANTIGENO PARA DETECCION DE LOS ANTICUERPO (IGG, IGM, IGA) CONTRA EL VIRUS DE LA HEPATITIS C EN SUERO, PLASMA Y SANGRE TOTAL. USO IN VITROS | CAJA X 30 ENVASES INDIVIDUALES CON UN CASSETTE DE PRUEBA CADA UNO | 2-30°C | CTK BIOTECH, INC. | ESTADOS UNIDOS | 24 MESES
23-12-2019 | 3419 | ACCUDIAG™HBCAB ELISA | IMPORTADORA Y LABORAT A.T.M. ATENCION TOTAL S | DETEC.CUALIT.DE ACS.CONTRA EL AG CENTRAL DEL VIRUS DE LA HEPATITIS B(ANTI-HBC)EN SUERO O PLASMA HUM.P/USO IN VITRO | KIT X 96 DETERMINACIONES | 2 - 8°C | DIAGNOSTIC AUTOMATION / COERTEZ DIAGNOSTICS INC | ESTADOS UNIDOS | 12 MESES
23-12-2019 | 3420 | ACCUDIAG™HCV AB ELISA | IMPORTADORA Y LABORAT A.T.M. ATENCION TOTAL S | IDETEC.CUALIT.DE ACS.CONTRA EL VIRUS DE LA HEPATITIS C EN SUERO O PLASMA HUMANO. PARA USO IN VITRO. | KIT X 96 DETERMINACIONES | 2-8°C | DIAGNOSTIC AUTOMATION / CORTEZ DIAGNOSTICS INC. | ESTADOS UNIDOS | 12 MESES
31-12-2019 | 3421 | SYPHILIS RAPID TEST CASSETTE | LABOMER S.R.L. | PRUEBA RAP.P/LA DETECCION CUALITATIVA DE ANTICUERPOS IGG E IGG DE TREPONEMA PALLIDUM (TP),EN SUERO/PLASMA HUMANO,SOLO PARA USO IN VITRO Y PROFESIONAL | KIT X 25 TEST | 2 - 30°C | ACRO BIOTECH INC. | ESTADOS UNIDOS | 24 MESES
31-12-2019 | 3422 | HBSAB | IMPORTADORA Y LABORATORIO ATM S.R.L. | INMUNOENSAYO ENZIMAT.P/DETEC.CUALIT IN VITRO DE ACS.CONTRA EL AG.DE SUP.DEL VIRUS DE LA HEPATITIS B(ANTI-HBS) EN SUERO O PLASMA HUM. USO IN VITRO. | KIT X 96 DETERMINACIONES | 2-8°C | DIAGNOSTIC AUTOMATION / CORTEZ DIAGNOSTICS INC. | ESTADOS UNIDOS | 12 MESES
31-12-2019 | 3423 | HBSAG RAPID TEST CASSETTE | LABOMER S.R.L. | PRUEBA RAPIDA DE DETECCION | KIT X 25 TEST | 2 - 30°C | ACRO BIOTECH INC. | ESTADOS UNIDOS | 24 MESES
13-06-2025 | 3424 | REACTIVOS PARA EL SISTEMA ROCHE COBAS C111 | ROCHE BOLIVIA S.R.L. | VER ANEXO | VER ANEXO | 2-8°C | ROCHE DIAGNOSTICS GMBH | ALEMANIA | 24 MESES
31-12-2019 | 3425 | TP BIOCLIN | ASC S.R.L. | MéTODO PARA LA DETERMINACIóN MANUAL O AUTOMATIZADA DEL TIEMPO DE PROTROMBINA EN PLASMA CITRATADO. SOLAMENTE PARA USO DIAGNóSTICO IN VITRO | KIT DE REACTIVOS (R1 - 10 VIAL X 2ML) ó (R1 - 10 VIAL X 5 ML) | 2 - 8°C | QUIBASA - QUIMICA BASICA LTDA. | BRASIL | 18 MESES
07-01-2020 | 3426 | KIT PARA ANALIZADOR DE SEDIMENTOS DE ORINA | DEFAVERI IMPORTACIONES Y EXPORTACIONES | DETERMINACION CUANTITATIVA IN VITRO, DEL SEDIMENTO URINARIO, EN MUESTRAS DE ORINA | 60ML,125ML,500ML,2 Y 5L, SOLUCION STANDAR, CONTROL DE ENFOQUE, CONTROL POSITIVO, CONTROL NEGATIVO) | 2-8 °C | DIRUI INDUSTRIAL CO., LTD. | CHINA | 6 MESES
13-01-2020 | 3427 | CHOLESTEROL SP/ COLESTEROL SP | DEFAVERI IMPORTACIONES Y EXPORTACIONES | DETERMINACION CUANTITATIVA IN VITRO DE COLESTEROL EN SUERO O PLASMA | 6X25ML; 6X100ML; 1X1000ML | 2 -8 °C PROTEGIDO DE LA LUZ | RAL TECNICA PARA EL LABORATORIO, S.A. | ESPAÑA | 18 MESES
13-01-2020 | 3428 | ALBUMINA / ALBUMIN | DEFAVERI IMPORTACIONES Y EXPORTACIONES | USO IN VITRO, METODO COLORIMETRICO, MUESTRA SUERO O PLASMA NO HEMOLIZADO. DETERMINACION DE ALBUMINA SERICA EN PRESENCIA DE VERDE BROMOCRESOL | 6X25ML; 6X100ML | 2-8 °C | RAL TECNICA PARA EL LABORATORIO, S.A. | ESPAÑA | 18 MESES
25-03-2025 | 3429 | CHAGAS RAPID TEST CASSETTE | ENTELEQUI | PBA RáPIDA INMUNOENSAYO CROMATOGRáFICO DE FLUJO LATERAL PARA LA DETEC. CUALI. DE IGG ANTI-TRYPANOSOMA CRUZI (T. CRUZI) EN SUERO HUMANO,PLASMA O SANGRE TOTAL. UTILIZADO COMO UNA PBA DE DETEC. AYUDA EN EL DIAG. DE LA INFECCIóN DE T. CRUZI. | KIT DE REACTIVOS EN CAJA DE CARTON PARA 25 Y 50 DETERMINACIONES | 2-30°C | ACRO BIOTECH INC. | ESTADOS UNIDOS | 24 MESES
27-03-2025 | 3430 | H. PYLORI ANTIGEN RAPID TEST CASSETTE | ENTELEQUI | PRUEBA RáPIDA DE DETECCIóN DEL ANTIGENO DE H. PYLORI (HECES) ES UN INMUNOENSAYO CROMATOGRáFICO PARA LA DETECCIóN CUALITATIVA DEL ANTIGENO DE H. PYLORI EN MUESTRAS DE HECES HUMANAS. | KIT DE REACTIVOS EN CAJA DE CARTON PARA 25 Y 50 DETERMINACIONES | 2-30°C | ACRO BIOTECH INC. | ESTADOS UNIDOS | 24 MESES
17-01-2020 | 3431 | MAGLUMI ICA (CLIA) | BIOTECH BOLIVIA LTDA. | DETERMINACION CUANTITATIVA DE CELULAS DE LOS ISLOTES PANCREATICOS EN SUERO HUMANO | KIT 50 TEST Y KIT 100 TEST | 2 - 8°C | SHENZHEN NEW INDUSTRIES BIOMEDICAL ENGINEERING CO., LTD. | CHINA | 12 MESES
24-01-2020 | 3432 | REACTIVOS DE QUIMICA CLINICA PARA ANALIZADORES ROCHE | ROCHE BOLIVIA S.R.L. | PBAS.IN VITRO DE QUIMICA CLINICA PARA ANALIZADORES ROCHE/HITACHI,COBAS C 311, COBAS C501/502 C/SUERO,PLASMA,ORINA,SANGRE TOTAL Y LCR HUMANOS | CASETEX100-150-200-250-300-350-400-500-700 Y 800 PRUEBAS | DE 2-80°C Y DE 15-25°C | ROCHE DIAGNOSTICS GMBH | ALEMANIA | 18 MESES
24-01-2020 | 3433 | COBAS U PACK | HURTADO PEREDO MEDICAL & INSTRUMENT SRL-HP ME | PBA.IN VITRO P/LA DET.CUANTIT.O SEMICUANTIT.DEL PH,GB,NITRITO,PROTS,GLU,CUERPOS CET,UROBILINOG,BI,COLOR Y GR EN ORINA,CON EL CASETE COBAS U PACK | CASETE X 400 TIRAS REACTIVAS | DE 2-30°C | ROCHE DIAGNOSTICS GMBH | ALEMANIA | 15 MESES
24-01-2020 | 3434 | COMBUR 10 M | HURTADO PEREDO MEDICAL & INSTRUMENT SRL-HP ME | PBA.IN VITRO DE TIRA RVA.P/LA DET.SIMULTANEA DE DENSIDAD ESPECIFICA, PH,GB,NITRITOS,PROTS,GLUCOSA,CUERPOS CETONICOS,UROBILINOG,BI Y SANGRE EN ORINA | FRASCO X100 TIRAS REACTIVAS | DE 2-30°C | ROCHE DIAGNOSTICS GMBH | ALEMANIA | 18 MESES
11-03-2025 | 3435 | HAV IGG/IGM RAPID TEST CASSETTE | ENTELEQUI | ENSAYO INMUNOCROMATOGRAFICO LARA DETERMINAR IGG E IGM CONTRA VIRUS DE LA HEPATITIS A EN SUERO Y/O PLASMA, USO IN VITRO. | KIT DE REACTIVOS EN CAJA DE CARTóN PARA 25 Y 50 DETERMINACIONES | 2 - 30°C | ACRO BIOTECH INC. | ESTADOS UNIDOS | 24 MESES
07-02-2020 | 3436 | ALBUMIN ASSAY KIT (BCG) | BIOTECH BOLIVIA LTDA. | DETERMINACION CUANTITATIVA POR VERDE DE BROMOCRESOL PARA ALBUMINA EN SUERO HUMANO, USO IN VITRO. | MODELO L:R:5X60ML, MODELO S:R:1X60 ML, MODELO A:R: 2 X 30 ML | 2 - 8°C | SHENZEN NEW INDUSTRIES BIOMEDICAL ENGINEERING CO, LTD. | CHINA | 12 MESES
30-01-2020 | 3437 | CREATINE KINASE -MB ISOZYME ASSAY KIT (IMMUNOSUPRESION) | BIOTECH BOLIVIA LTDA. | DETERMINACION CUANTITATIVA DE CREATINA - QUINASA - MB EN SUERO,USO IN VITRO, POR METODO DE IMMUNOSUPRESION. | MODELO L: R:4X60ML; R2: 4X15ML;MODELO S: R1:1X15 ML MODELO A: R1: 2X28 ML; R2: 2X7 ML | 2 - 8°C | SHENZHEN NEW INDUSTRIES BIOMEDICAL ENGINEERING CO, LTD. | CHINA | 12 MESES
30-01-2020 | 3438 | DIRECT BILIRUBIN ASSAY KIT (VANADATE) | BIOTECH BOLIVIA LTDA. | DETERMINACION CUANTITATIVA DE BILIRRUBINA EN SUERO,IN VITRO, MEDIANTE METODO VANADATE. | MODELO L:R:4X60 ML; R2: 4X15 ML;MODELO S: R1: 1X60ML;R2:1X15 ML; MODELO A:R1: 2X28 ML; R2: 2X7ML | 2 - 8°C | SHENZHEN NEW INDUSTRIES BIOMEDICAL ENGINEERING CO, LTD. | CHINA | 12 MESES
08-04-2025 | 3439 | CERTEST CALPROTECTIN | MERUVIA SEJAS WALTER GONZALO - BIOMERICA | PRUEBA INMUNOCROMATOGRAFICA DE UN SOLO PASO P/LA DET.SEMI-CUANTIT.DE CALPROTECTINA (HCP)HUMANA EN MUESTRAS DE HECES. USO IN VITRO | KIT X 20 PRUEBAS EN CASSETTE + 20 TUBOS DE DISOLUCIóN DE MUESTRA | 2-30°C | CERTEST BIOTEC, S.L. | ESPAÑA | 24 MESES
13-06-2025 | 3440 | REACTIVOS DE COAGULACION PARA EL ANALIZADOR ROCHE COBAS | ROCHE BOLIVIA S.R.L. | VER ANEXO | VER ANEXO | DE 2-8°C | ROCHE DIAGNOSTICS GMBH | ALEMANIA | 24 MESES
04-02-2020 | 3441 | TOTAL BILIRUBIN ASSAY KIT (VANADATE) | BIOTECH BOLIVIA LTDA. | USO IN VITRO PARA LA DETERMINACION CUANTITATIVA DE BILIRRUBINA TOTAL EN SUERO HUMANO.METODO: VANADATE | MOD.L:R1:4X60ML; R2:4X15ML;MOD.S:R1:1X60ML;R2:1X15ML;MOD:A:R1:2X28ML;R2:2X7ML | 2-8°C | SHENZHEN NEW INDUSTRIES BIOMEDICAL ENGINEERING CO, LTD. | CHINA | 12 MESES
04-02-2020 | 3442 | TOTAL PROTEIN ASSAY KIT (BIURET) | BIOTECH BOLIVIA LTDA. | USO IN VITRO PARA LA DETERMINACION CUANTITATIVA DE LA PROTEINA TOTAL EN EL SUERO HUMANO.METODO BIURET. | MOD.L:R:5X60ML; MOD.S:R:1X60ML; MOD.A:R:2X30ML | 2-8°C | SHENZHEN NEW INDUSTRIES BIOMEDICAL ENGINEERING CO, LTD. | CHINA | 12 MESES
04-02-2020 | 3443 | LACTATE DEHYDROGENASE ASSAY KIT (L-P) | BIOTECH BOLIVIA LTDA. | USO IN VITRO PARA LA DETERMINACION CUANTITATIVA DE LACTATO DESHIDROGENASA EN S.HUMANO; METODO: LACTATO A PIRUVATO | MOD.L:R1:4X60ML,R2:4X15ML/MOD.S:R1:1X60ML,R2:1X15ML/MOD.A:R1:2X28ML,R2:2X7ML | 2-8°C | SHENZHEN NEW INDUSTRIES BIOMEDICAL ENGINEERING CO, LTD. | CHINA | 12 MESES
06-02-2020 | 3444 | KIT DE REACTIVOS PARA CONTADORES HEMATOLOGICOS SERIE M-6, SERIE M-68 | ORIENTE MARVI S.R.L. | CUANTIFICACION DE GROBULOS ROJOS,BLANCOS,TROMBOCITOS,RETICULOCITOS Y HEMOGLOBINA EN CONTADORES SERIE 6 | VER ANEXO | 15 - 30°C | SHENZHEN MINDRAY BIO-MEDICAL ELECTRONICS CO., LTD. | CHINA | 12 MESES | 03-09-2024
06-05-2025 | 3445 | ANTI-CARDIOLIPIN IGG | ENTELEQUI | SIST.DE PBA.BASADO EN SIST.ELISA P/MED.CUANTIT.DE ACS.TIPO IGG FRENTE A CARDIOLIPIN EN ¦M¦DE S.HUM.O PLASMA.PARA USO IN VITRO | KIT DE REACTIVOS PARA 24 DETERMINACIONES | 2-8°C | ORGENTEC DIAGNOSTIKA GMBH. | ALEMANIA | 15 MESES
14-04-2025 | 3446 | GENEPROOF CHLAMYDIA PNEUMONIAE PCR KIT | IMPLELAB S.R.L. | KIT DE REACTIVOS PARA DETERMINACION CUALI-CUANTITATIVA DE CHLAMYDIA PNEUMONIAE MEDIANTE PCR EN PLASMA,SUERO,FLUIDOS,USO IN VITRO. | KIT DE REACTIVOS X 25 O 100 DETERMINACIONES | -25 A- 15°C | GENEPROOF A.S. | REPUBLICA CHECA | 24 MESES
10-02-2020 | 3447 | GENEPROOF PATOGEN FREE PCR KIT | IMPLELAB S.R.L. | KIT PARA AISLAMIENTO DE ADN MEDIANTE PCR A PARTIR DE MICROORGANISMOS PATOGENOS EN MUESTRAS DE SANGRE PERIFERICA COMPLETA,ESPUTO, OTROS, USO IN VITRO. | KIT RVOS(R1 1X15ML;R2 1X12ML;R3 1X30ML;R4 1X13ML;R5 1X13ML;R6 1X1.8ML;DNA EN TUBOS X2ML 3X50) | -20+/-5°C | GENEPROOF A.S. | REPUBLICA CHECA | 24 MESES
28-11-2024 | 3448 | UREA UV CINETICA AA | ATS LAB S.R.L. | DETERMINACION DE UREA EN SUERO,PLASMA Y ORINA, USO IN VITRO. | KIT DE 4 FRASCOS X 50 ML; KIT DE 10 FRASCOS X 20 ML. | 2 - 10°C | WIENER LABORATORIOS S.A.I.C. | ARGENTINA | 24 MESES
30-10-2024 | 3449 | LDH-P-UV-AA LIQUIDA | ATS LAB S.R.L. | REACTIVO POR EL MéTODO UV OPTIMIZADO (SFBC) PARA LA DETERMINACIóN DE LACTATO DESHIDROGENASA (LDH) EN SUERO O PLASMA IN VITRO | FRASCO DE 90 ML: - 2 X 36 ML REAGENTE A 2 X 9 ML REAGENTE B(CóD. 1008114) ; 100 ML: - 4 X 20 ML REAGENTE A -1 X 20 ML REAGENTE B (CóD. 1521304); 100 ML: - 4 X 20 ML REAGENTE A - 1 X 20 ML REAGENTE B (CóD. 1009267); 125 ML : - 5 X 20 ML REAGENTE A- 2 X 12,5 ML REAGENTE B (CóD. 1009315); 150 ML : - 2 X 60 ML REAGENTE A- 2 X 15 ML REAGENTE B(CóD. 1009626), 150 ML : - 2 X 60 ML REAGENTE A - 2 X 15 ML REAGENTE B (CóD. 1009934) | 2 - 10°C | WIENER LABORATORIOS S.A.I.C. | ARGENTINA | 18 MESES
30-10-2024 | 3450 | CA-COLOR AA | ATS LAB S.R.L. | METODO COLORIMETRICO PARA LA DETERMINACION DE CALCIO SERICO EN SUERO, PLASMA HEPARINIZADO Y ORINA, USO IN VITRO | KIT X 10 - 200 DETERMINACIONES (4 X 50 ML) | < 25°C | WIENER LABORATORIOS S.A.I.C. | ARGENTINA | 24 MESES
11-02-2020 | 3451 | GENEPROOF HIV TYPE 1 (HIV-1) PCR KIT | IMPLELAB S.R.L. | KIT DE PCR PARA DETECCION DEL ARN DEL VIH-1,SOBRE MUESTRAS DE PLASMA, USO IN VITRO. | CAJA X KIT(R1 2X750µL;R2 1X200µL;R3 1X200µL;R4 1X200µL;R5 1X200µL;R6 1X1000µL). | -20-/+5°C | GENE PROOF A.S. | REPUBLICA CHECA | 24 MESES
10-04-2025 | 3452 | GENEPROOF CYTOMEGALOVIRUS (CMV) PCR KIT | IMPLELAB S.R.L. | KIT PARA DETERMINACION CUALI-CUANTITATIVA DE CYTOMEGALOVIRUS POR PCR SOBRE MUESTRAS DE SUERO, PLASMA, USO IN VITRO. | KIT DE REACTIVOS X 25 O 100 DETERMINACIONES | -25A -15 °C | GENEPROOF A.S. | REPUBLICA CHECA | 24 MESES
10-04-2025 | 3453 | GENEPROOF EPSTEIN-BARR VIRUS (EBV) PCR KIT | IMPLELAB S.R.L. | KIT PARA DETECCION DEL VIRUS DE EPSTEIN-BARR (EBV) MEDIANTE PCR EN MUSTRAS DE SUERO,PLASMA,USO IN VITRO. | KIT DE REACTIVOS X 25 O 100 DETERMINACIONES | -20 A-15°C | GENEPROOF A.S. | REPUBLICA CHECA | 24 MESES
11-02-2020 | 3454 | GENEPROOF HERPES SIMPLEX VIRUS 1 (HSV - 1) PCR KIT | IMPLELAB S.R.L. | KIT PARA DETECTAR VIRUS HERPES SIMPLE TIPO 1(HSV-1) MEDIANTE PCR, EN SUERP Y PLASMA, USO IN VITRO. | CAJA X KIT(R1 2X750µL;R2 1X200µL;R3 1X200µL;R4 1X200µL;R5 1X200µL;R6 1X1000µL). | -20+/-5°C | GENEPROOF A.S. | REPUBLICA CHECA | 24 MESES
02-05-2025 | 3455 | GENEPROOF VARICELLA-ZOSTER VIRUS (VZV) PCR KIT | IMPLELAB S.R.L. | KIT PARA DETERMINACION CUALI-CUANTITATIVA DE VAARICELLA - ZOSTER VIRUS (VZV) MEDIANTE PCR A TIEMPO REAL,EN PLASMA,SUERO,SANGRE TOTAL (EDTA),HISOPADO VESICULAR.USO IN VITRO. | KIT DE REACTIVOS X 25 O 100 DETERMINACIONES | -25 A -15°C | GENEPROOF A.S. | REPUBLICA CHECA | 24 MESES
13-05-2025 | 3456 | GENEPROOF BORDETELLA PERTUSSIS/PARAPERTUSSIS PCR KIT | IMPLELAB S.R.L. | KIT PARA DET.CUALI-CUANTITATIVA DE BORDETELLA PERTUSSIS Y B. PARAPERTUSSIS MEDIANTE PCR,EN PLASMA,SUERO,FLUIDOS,USO IN VITRO. | KIT DE REACTIVOS X 25 O 100 DETERMINACIONES | -25 A -15 °C | GENEPROOF A.S. | REPUBLICA CHECA | 24 MESES
28-11-2024 | 3457 | URICOSTAT ENZIMÁTICO AA | ATS LAB S.R.L. | PARA USO IN VITRO, MéTODO ENZIMáTICO COLORIMéTRICO PARA LA DETERMINACIóN DE áCIDO úRICO EN SUERO, PLASMA U ORINA. | KIT DE 4 FRASCOS X 50ML; KIT DE 2 FRASCOS X 50 ML | 2-10°C | WIENER LABORATORIOS S.A.I.C. | ARGENTINA | 18 MESES
05-11-2024 | 3458 | TG COLOR GPO/PAP AA | ATS LAB S.R.L. | METODO ENZIMATICO PARA LA DET.DE TRIGLICERIDOS EN SUERO O PLASMA.PARA USO IN VITRO | • KIT DE 4 FRASCOS X 50 ML • KIT DE 5 FRASCOS X 20 ML • KIT DE 10 FRASCOS X 20 ML | 2-10°C | WIENER LABORATORIOS S.A.I.C. | ARGENTINA | 24 MESES
10-01-2025 | 3459 | TG COLOR GPO/PAP AA LIQUIDA | ATS LAB S.R.L. | METODO ENZIMATICO PARA LA DETERMINACION DE TRIGLICERIDOS EN SUERO O PLASMA.PARA USO IN VITRO. | KIT DE FRASCO 1 X 100 ML C/STANDARD (CóD.1780111) ; KIT DE 4 FRASCOS X 100 ML C/STANDARD (CóD.1780112) ; KIT DE 4 FRASCOS X 40 ML (CóD. 1009806). KIT DE 6 FRASCOS X 55 ML (CóD. 1008160) ; KIT DE 8 FRASCOS X 50 ML (CóD. 1009274) ; KIT DE 4 FRASCOS X 60 ML (CóD. 1009318) ; KIT DE 4 FRASCOS X 60 ML (CóD. 1009632). | 2-10°C | WIENER LABORATORIOS S.A.I.C. | ARGENTINA | 24 MESES
11-11-2024 | 3460 | WL CHECK CHAGAS | ATS LAB S.R.L. | PARA LA DETECCIóN DE ANTICUERPOS CONTRA EL TRYPANOSOMA CRUZI EN SUERO, PLASMA Y SANGRE ENTERA | CAJA X 25 CASSETTES EN EMPAQUE INDIVIDUAL | 2 - 30°C | WIENER LABORATORIOS S.A.I.C. | ARGENTINA | 18 MESES
28-11-2024 | 3461 | CA-COLOR | ATS LAB S.R.L. | M PARA USO IN VITRO, MéTODO COLORIMéTRICO PARA LA DETERMINACIóN DE CALCIO EN SUERO, PLASMA Y ORINA | KIT X 60 - 145 DETERMINACIONES | - 25°C | WIENER LABORATORIOS S.A.I.C. | ARGENTINA | 24 MESES
02-03-2020 | 3462 | ALKALINE PHOSPHATASE ASSAY KIT (IFCC) | BIOTECH BOLIVIA LTDA. | DETERMINACION CUANTITATIVA DE FOSFATASA ALCALINA,IN VITRO, EN SUERO PARA USO EN QUIPOS SNIBE,MODELO BIOSSAYS. | MODELO L:R1:4X60ML | 2 - 8°C | SHENZHEN NEW INDUSTRIES BIOMEDICAL ENGINEERING CO, LTD. | CHINA | 12 MESES
02-03-2020 | 3463 | ALANINE AMINOTRANSFERASE ASSAY KIT (IFCC) | BIOTECH BOLIVIA LTDA. | DETERMINACION CUANTITATIVA DE ALT EN SUERO,USO IN VITRO, PARA USO EXCLUSIVO EN EQUIPOS SNIBE,MODELO: BIOSSAYS. | MODELO L:R1:4X60ML,R2:4X15ML;MODELO S:R1:1X60 ML,R2:1X15 ML;MODELO A:R1:2X28 ML,R2:2X7 ML. | 2 - 8°C | SHENZHEN NEW INDUSTRIES BIOMEDICAL ENGINEERING CO,LTD. | CHINA | 12 MESES
02-03-2020 | 3464 | ABX MINILYSE LMG | DIAMEDIC IMPORT | SOLUCION LISANTE, IN VITRO PARA RECUENTO CELULAR Y DETERMINACION DE HEMOGLOBINA EN SANGRE CON EDTA-K2; EDTA-K3. | CAJA X 20 FRASCOS X 1 ML. | 18-25°C | HORIBA INSTRUMENTS BRASIL LTDA | BRASIL | 18 MESES
02-03-2020 | 3465 | HDL-C HIGH DENSITY LIPOPROTEIN CHOLESTEROL ASSAY KIT (PPD) | BIOTECH BOLIVIA LTDA. | DETERMINACION CUANTITATIVA DE COLESTEROL DE LIPOPROTEINA DE ALTA DENSIDAD EN SUERO HUMANO | MODELO L:R1:3X60ML,R2:3X20ML,MODELO S:R1:1X60ML,R2:1X20ML,MODELO A:2X30, R2:2X10ML. | 2 - 8°C | SHENZHEN NEW INDUSTRIES BIOMEDICAL ENGINEERING CO, LTD. | CHINA | 12 MESES
02-03-2020 | 3466 | APO E APOLIPOPROTEIN E ASSAY KIT (IMMUNOTURBIDIMETRICO) | BIOTECH BOLIVIA LTDA. | DETERMINACION CUANTITATIVA DE APOLIPOPROTEÍNA E EN SUERO POR TURBIDIMETRIA,PARA EQUIPOS SNIBE,MOD.BIOSSAYS | MODELO L:R1:3X60ML,R2:1X60ML;MODELO S:R1:1X60ML,R2:1X20ML;MODELO A:R1:2X30ML,R2:2X10ML | 2 - 8°C | SHENZHEN NEW INDUSTRIES BIOMEDICAL ENGINEERING CO, LTD. | CHINA | 12 MESES
05-03-2020 | 3467 | CONTROLES Y CALIBRADORES PARA CONTADOR HEMATOLOGICO BC | Q & Q MEDICAL LTDA. | P/DX.IN VITRO,P/CONTROL DE SANGRE COMPLETA DISEÑADO P/MONITOREAR VALORES EN CONTADORES DE CEL.DE HEMAT.DE PARAM.MULTIPLES | VER ANEXO | ENTRE 2-30°C | SHENZHEN MINDRAY BIO-MEDICAL ELECTRONICS CO.LTD. | CHINA | 2 MESES
16-05-2025 | 3468 | PRECINORM PUC | ROCHE BOLIVIA S.R.L. | PRUEBA DE CONTROL DE CALIDAD PARA MONITORIZACION DE PRECISION Y EXACTITUD DE METODOS CUANTITATIVOS | CAJA X 4 FRASCOS X 3ML C/U | 2 - 8°C | ROCHE DIAGNOSTICS GMBH | ALEMANIA | 12 MESES
16-03-2020 | 3469 | 2019-NCOV IGG/IGM TEST RÁPIDO | DEFAVERI IMPORTACIONES Y EXPORTACIONES | RVO.DE USO IN VITRO.EL 2019-NCOV IGG/IGM,PBA.RAP.EN CASSETTE(SANGRE TOTAL/SUERO/PLASMA)ES UN INMUNOENSAYO CROMAT.RAP.P/DET.CUALIT.DE ACS.IGG/IGM CONTR | CAJAX25 CASSETTE/ CAJA X40 CASSERRE | 2-30°C EN LUGAR SECO | ACRO BIOTECH, INC | ESTADOS UNIDOS | 24 MESES
20-03-2020 | 3470 | VIVADIAGTM COVID-19 IGM/IGG RAPID TEST | ARBOTT LTDA. | PBA.RAP.DE DX.IN VITRO P/LA DET.CUALITATIVA DE LOS ANTICUERPOS IGM E IGG DE COVID-19 EN SANGRE ENTERA HUMANA | KIT INDIVIDUAL-KIT CON 25 O 40 TEST | 2-30°C | VIVACHEK BIOTECH(HANGZHOU)CO., | CHINA | 24 MESES
24-03-2020 | 3471 | KIT DE REACTIVOS PARA CONTADORES HEMATOLOGICOS SERIE 5 | ORIENTE MARVI S.R.L. | REACTIVOS PARA CONTADORES HEMATOLOGICOS EDAN DE LA SERIE 5. | DILUYENTE HD500 1L Y 10L,LISANTE HL500 500ML,1L;LIMPIADOR(CLEANER)HC500 1L;LIMPIADOR (BLEACH) HB300 | 2 - 30°C | EDAN INSTRUMENTS. INC. | CHINA | 12 MESES
24-03-2020 | 3472 | ABX MINOTROL 16 | DIAMEDIC IMPORT | CONTROL DE EXACTITUD Y PRESICION PARA CONTADORES HEMATOLOGICOS HORIBA MEDICAL,USO IN VITRO | ENVASE C/TRES FRASCOS CONTROL(1NIVEL BAJO;1NIVELNORMAL;1NIVEL ALTO) | 2 - 8°C | HORIBA ABX SAS | FRANCIA | 3 MESES
24-03-2020 | 3473 | ANTI STREPTOLISINA O | ASC S.R.L. | DETERMINACION DE ASO, MDIANTE INMUNOTURBIDIMETRIA SOBRE MUESTRAS DE SUERO, USO IN VITRO. | KIT DE REACTIVOS (R1 1X40ML; R2 1X10 ML Y R3 1X1ML) | 2 - 8°C | QUIBASA - QUIMICA BASICA LTDA | BRASIL | 24 MESES
24-03-2020 | 3474 | MULTICAL | ASC S.R.L. | REACTIVO PARA CALIBRACION TURBIDIMETRICA Y NEFELOMETRICA,USO IN VITRO. | KIT DE REACTIVOS (R1 X 1ML) | 2 - 8°C | QUIBASA - QUIMICA BASICA LTDA | BRASIL | 24 MESES
24-03-2020 | 3475 | PROTEINA C REACTIVA | ASC S.R.L. | DETERMINACION DE LA PROTEINA C REACTIVA (PCR),MEDIANTE INMUNOTURBIDIMETRIA,EN SUERO PARA USO IN VITRO. | KIT DE REACTIVOS (R1 1X40 O 18 ML; R2 1X10 O 2 ML Y R3 1X1 ML | 2 - 8°C | QUIBASA - QUIMICA BASICA LTDA | BRASIL | MESES
24-03-2020 | 3476 | HCG STRIP | ASC S.R.L. | DETERMINACION INMUNOCROMATOGRAFICA DE GONADOTROFINA CORIONICA HUMANA MEDIANTE DETECCION DE FRACCION ßHCG,EN MUESTRAS DE SUERO Y ORINA | TIRAS REACTIVAS X 1, 25, 50 Y100 UNIDADES. | 2 - 8°C | QUIBASA - QUIMICA BASICA LTDA | BRASIL | 24 MESES
25-03-2020 | 3477 | SISTEMAS DE REACTIVOS HEMATOLÓGICOS BC-MINDRAY DE LA SERIE DS,M-6,M-10,M-20 Y M-30 | Q & Q MEDICAL LTDA. | PARA DIAGNóSTICO IN VITRO, PARTICIPA EN LA MEDICIóN DE PARáMETROS BIOQUíMICOS, SOLOS O JUNTO A ALGúN REACTIVO DEL MISMO GRUPO, UTILIZANDO LOS ANALIZADORES HEMATOLóGICOS DE LA SERIE BCMINDRAY EN MUESTRA DE SANGRE. | VER ANEXO | 2 - 30°C | SHENZHEN MINDRAY BIO - MEDICAL ELECTRONICS CO. LTD | CHINA | 12 MESES
26-03-2020 | 3479 | SARS -COV 2 ANTIBODY TEST (LATERAL FLOW METHOD) | SOLARISBOLIVIA S.R.L. | P/DET.RAP,Y CUALIT.DEL SINDROME DE CORONAVIRUS 2 DEL SINDROME RESP.AGUDO SEVERO(SARS-COV-2)IGG/IGM EN S.HUM,SUERO O ¦M¦ DE PLASMA | VER EN COMPONENTES | 2-30°C EN BOLSA SELLADA | GUANGZHOU WONDFO BIOTECH CO. LTD. | CHINA | 24 MESES
02-04-2020 | 3480 | COVID-19 IGG/IGM RAPID TEST | BIOMEDICAL INTERNACIONAL | DETERMINACION DE COVID-19 MEDIANTE PCR DE TRANSCRIPTASA REVERSA,USO IN VITRO, SOBRE MUESTRAS DE SANGRE ENTERA SUERO Y PLASMA | 1, 25, 50, 100 CASSETTE POR CAJA,1 PRUEBA POR SOBRE DE ALU. | 2 - 30°C | ZHEJIANG ORIENT GENE BIOTECH CO LTD | CHINA | 24 MESES
06-04-2020 | 3481 | MODULO ISE DE LOS SISTEMAS ROCHE/HITACHI COBAS C Y SUS ELECTRODOS | HURTADO PEREDO MEDICAL & INSTRUMENT SRL-HP ME | DETERMINACION DE ELECTROLITOS EN SUERO,PLASMA Y ORINA MEDIANTE USO DE ELECTRODOS SELECTIVOS DE IONES, USO IN VITRO. | CAJA X 5 FRASCOS/CAJA X 1 ELECTRODO. | 15 - 25°C | ROCHE DIAGNOSTICS GMBH | ALEMANIA | 24 MESES
10-06-2025 | 3482 | ARIA FOB HI RAPID TEST | INTER SCIENCE LTDA. | INMUNOENSAYO CROMATOGRAFICO DE FLUJO LATERAL PARA LA DETECCION CUALITATIVA DE SANGRE OCULTA EN HECES (FOB) EN MUESTRAS FECALES HUMANAS. USO IVD, USO IN VITRO. | CAJA X 25 ENVASES INDIVIDUALES EN BOLSA DE PAPEL DE ALUMINIO CON UN CASSETTE DE PRUEBA CADA UNO | 2 - 30°C | CTK BIOTECH, INC | ESTADOS UNIDOS | 24 MESES
17-04-2020 | 3483 | MICROALBUMINURIA | ASC S.R.L. | MET.P/LA DET.CUANTIT.DE LA MICROALBUMINA EN ORINA HUM.P/ANAL.TURBIDIMETRIA, SOLAMENTE PARA USO DIAGNOSTICO IN VITRO. | KIT DE REACTIVOS(R1 1X20ML; R2 2X5ML; R3 1X1ML; R4 1X1ML) | 2-8°C | QUIBASA-QUIMICA BASICA LTDA. | BRASIL | 24 MESES
17-04-2020 | 3484 | COLESTEROL HDL ENZIMATICO | ASC S.R.L. | RVO.P/DET.EL COLESTEROL HDL EN UNA MUESTRA BIOLOGICA (SUERO O PLASMA) MEDIANTE PRUEBA ENZIMATICA COLORIMETRICA/TRINDER.SOLO P/USO DIAGNOSTICO IN VITRO | KIT DE REACTIVOS (R1 Y R2) | 2-8°C | QUIBASA-QUIMICA BASICA LTDA. | BRASIL | 24 MESES
20-04-2020 | 3485 | FATOR REUMATOIDE | ASC S.R.L. | MET.P/DET.CUANTITATIVA DEL FACTOR REUMATOIDE (FR),EN MUESTRAS DE SUERO O PLASMA.TEST INMUNOTURBIDIMETRICO,SOLAMENTE P/USO DIAGNOSTICO IN VITRO | KIT DE REACTIVOS (R1 X18ML; R2 X2ML Y R3 X1ML); (R1 X 40ML; R2 X 10ML Y R3 X 1ML) | 2-8°C | QUIBASA-QUIMICA BASICA LTDA. | BRASIL | 24 MESES | 29-05-2024
20-04-2020 | 3486 | DESIDROGENASE LATICA LDH UV | ASC S.R.L. | RVO.P/LA DET.DE LDH POR METODO CINETICO, APLICADO SOBRE MUESTRAS DE SUERO O PLASMA.SOLAMENTE PARA USO IN VITRO. | KIT DE REACTIVOS (R1 4X40ML Y R2 2X20ML) (R1 X 40ML Y R2 X 10ML) | 2-8°C | QUIBASA-QUIMICA BASICA LTDA. | BRASIL | 24 MESES
22-04-2020 | 3487 | MULTICONTROL | ASC S.R.L. | RVO.UTILIZADO P/LA CALIBRACION DE TEST TURBIDIMETRICOS Y NEFELOMETRICOS,UTILIZANDO MUESTRAS DE SUERO,SOLO PARA USO DIAGNOSTICO IN VITRO. | KIT DE REACTIVOS (R1X 1ML) | 2-8°C | QUIBASA-QUIMICA BASICA LTDA. | BRASIL | 24 MESES
04-05-2020 | 3488 | ANTI A+B RUO | IMPORT Y DIST DE INS DE LAB Y FAR ILABFARMA S | DETERMINACION DE GRUPO SANGUINEO DEL SISTEMA ABO,MEDIANTE AGRUTINACION DE HEMATIES,USO IN VITRO POR METODO DE AGLUTINACION EN SANGRE ENTERA. | GOTEO DOSIFICADO X 10 ML | 2 - 8°C | LINEAR CHEMICALS, S.L. | ESPAÑA | 24 MESES
04-05-2020 | 3489 | ASLO - TURBIDIMETRIC | IMPORT Y DIST DE INS DE LAB Y FAR ILABFARMA S | LAS PARTICULAS SENSIBILIZADAS ASLO LAS CUALES AGLUTINAN PROPORCIONALMENTE A LA MUESTRA POR TURBIDIMETRIA,USO IN VITRO,EN MUESTRAS DE SUERO. | ENVASE PLASTICO 1 X 50 ML | 2 - 8°C | LINEAR CHEMICALS, S.L. | ESPAÑA | 24 MESES
04-05-2020 | 3490 | CREATINE KINASE - MB | IMPORT Y DIST DE INS DE LAB Y FAR ILABFARMA S | DETERMINACION DE CREATINE KINASE -MB Y CREATINE KINASE-MM POR METODO INMUNOLOGICO CINETICO,IN VITRO, EN MUESTRAS DE SUERO. | ENVASE PLASTICO 1 X 25 ML | 2 - 8°C | LINEAR CHEMICALS. S.L. | ESPAÑA | 15 MESES
07-05-2020 | 3491 | POTASSIUM | IMPORT Y DIST DE INS DE LAB Y FAR ILABFARMA S | DETERMINACION CUANTITATIVA DE POTASIO, USO IN VITRO, EN MUESTRAS DE SUERO HUMANO POR METODO ENZIMATICO. | ENVASE PLASTICO 1 X 25 ML Y 3 X 50 ML | 2 - 8°C | LINEAR CHEMICALS,SL. | ESPAÑA | 18 MESES
08-05-2020 | 3492 | CRP - LATEX | IMPORT Y DIST DE INS DE LAB Y FAR ILABFARMA S | CETECCION DE PROTEINA C REACTIVA MEDIANTE AGLUTINACION,USO IN VITRO EN MUESTRAS DE SUERO, RECIENTE | ENVASE PLASTICO X 50 TEST Y X 100 TEST. | 2 - 8°C | LINEAR CHEMICALS,S.L. | ESPAÑA | 24 MESES
08-05-2020 | 3493 | LIPASE | IMPORT Y DIST DE INS DE LAB Y FAR ILABFARMA S | DETERMINACION DE CINETICA ENZIMATICA COLORIMETRICA DE SUSTRATO ACIDO ESPECIFICO,USO IN VITRO, MUESTRAS DE SUERO RECUENTE Y PLASMA HEPARINIZADO. | FRASCO PLASTICO 1 X 60ML Y DE 1 X 60 ML. | 2 - 8°C | LINEAR CHEMICALS, S.L. | ESPAÑA | 18 MESES
14-05-2020 | 3494 | 2019-NCOV IGG (CLIA) | BIOTECH BOLIVIA LTDA. | USO IN VITRO P/LA DET.CUALITATIVA DE LOS ACS.IGG CONTRA EL NUEVO CORONAVIRUS(IGG DEL 2019-NCOV)EN SUERO O PLASMA HUMANO | KIT DE 100 TEST/ KIT DE 50 TEST | 2-8°C | SHENZHEN NEW INDUSTRIES BIOMEDICAL ENGINEERING CO.LTD. | REP.POPULAR DE CHINA | 12 MESES
14-05-2020 | 3495 | RIDA® GENE SARS -COV-2 RUO | ENTELEQUI | ES UN RT-PCR MULTIPLEX EN TIEMPO REAL PARA LA DETECCION CUALITATIVA DIRECTA DE RNA DE CORONAVIRUS(SARS-COV-2)EN ¦M¦ RESP.HUM.P/USO EXCLUSIVO EN INVEST | KIT DE REACTIVOS PARA 100 DETERMINACIONES | TEMP.DE -20°C | R-BIOPHARM AG. | ALEMANIA | 12 MESES
14-05-2020 | 3496 | 2019-NCOV IGM (CLIA) | BIOTECH BOLIVIA LTDA. | USO IN VITRO P/LA DET.CUALITATIVA DE LOS ANTICUERPOS IGM CONTRA EL NUEVO CORONAVIRUS (IGG DEL 2019-NCOV)EN SUERO O PLASMA HUMANO | KIT DE 100 TEST/ KIT DE 50 TEST | 2-8°C | SHENZHEN NEW INDUSTRIES BIOMEDICAL ENGINEERING CO.,LTD. |  | 12 MESES
14-05-2020 | 3497 | HCV RAPID TEST CASSETTE | ENTELEQUI | UNA PRUEBA RAPIDA PARA LA DETECCION CUALITATIVA DE ANTICUERPOS DEL VIRUS DE LA HEPATITIS C EN SANGRE TOTAL, SUERO O PLASMA. USO DIAGNOSTICO IN VITRO | KIT DE REACTIVOS EN CAJA DE CARTON PARA 25 Y 50 DETERMINACIONES | 2-30°C | ACRO BIOTECH INC. | ESTADOS UNIDOS | 27 MESES
18-05-2020 | 3498 | ANTI-H GLOBULIN RUO | IMPORT Y DIST DE INS DE LAB Y FAR ILABFARMA S | PRUEBA DE COOMBS PARA DETERMINACION DE INMUNOGLOBULINAS MEDIANTE TECNICA DE AGLUTINACION EN SANGRE CON O SIN ANTICOUAGULANTE | GOTERO X 10 ML DOSIFICADOR A 10 ML | 2 - 8°C | LINEAR CHEMICALS, S.L. | ESPAÑA | 24 MESES
22-05-2020 | 3499 | PCL COVID19 IGG/IGM RAPID GOLD | TERBOL S.A.(LAB.TERAPEUTICA BOLIVIANA SA) | ENSAYO INMUNOCROMAT.IN VITRO P/LA DETEC.VISUAL RAP.DE ACS.IGG/IGM CONTRA EL CORONAVIRUS 2019(2019-NCOV)EN S.HUM,PLASMA,SANGRE VENOSA Y CAPILAR | CAJA X25 TEST Y CAJA X100 TEST | ALMACENARSE DE 2-30°C | PCL, INC. | KOREA | 12 MESES
22-05-2020 | 3500 | ELECSYS ANTI-SARS-COV-2 | HURTADO PEREDO MEDICAL & INSTRUMENT SRL-HP ME | INMUNOENSAYO P/DET.CUALIT.IN VITRO DE ACS.(INCLUYENDO IGG)DIRIGIDOS CONTRA EL CORONAVIRUS 2 CAUSANTE DEL SIND.RESP.AGUDO GRAVE.EN SUERO Y PLASMA HUM. | CAJA X5 FRASCOS | DE 2-8°C | ROCHE DIAGNOSTICS GMBH | ALEMANIA | 2 MESES
22-05-2020 | 3501 | SARS-COV-2 FLUORESCENT PCR | TERBOL S.A.(LAB.TERAPEUTICA BOLIVIANA SA) | ENSAYO CUALIT.IN VITRO DEL GEN ORF1AB,E,N DEL SARS-COV-2 EN HISOPOS OROFARINGEOS Y MUESTRA DE ESPUTO EN PAC.Q/CUMPLEN CRITERIOS CLINIC.DE COVID-19 | CJA.X1KIT PARA 32TEST;CJA.X1KIT PARA 64TESTT;CJA.X1KIT PARA 96 TEST | ALM.DE:-10-30°C | MACCURA BIOTECHNOLOGY.CO.,LTD. | CHINA | 12 MESES
28-05-2020 | 3502 | GENBODY COVID -19 IGM/IGG | MAINES S.R.L. | INMUNOENSAYO CROMATOGRÁFICO PARA LA RÁPIDA DETECCIÓN Y DIFERENCIAL DE IGM E IGG CONTRACOVID-19 UTILIZANDO SUERO, PLASMA Y SANGRE COMPLETA IN VITRO | CAJA X 20 DISPOSITIVOS DE PRUEBA,BOTELLA DE BUFFER,20 TUBOS CAPILARES INSTRUCTIVO DE USO. | 2 -35°C | GENBODY INC. | COREA, REPUBLICA DE | 12 MESES
28-05-2020 | 3503 | 2019-N-COV AB TEST (COLLOIDAL GOLD) | FARMACIAS CORPORATIVAS S.A. FARMACORP S.A. | IN VITRO,DIAGNOSTICO AUXILIAR DE LA INFECCION (2020-2019-NCOV) DETECCION CUALITATIVA DE ANTICUERPOS IGM/IGG DE CORONAVIRUS EN MUESTRAS DE SUERO/PLASM | CAJA X 20 Y 40 KITS DE TEST | 4 - 30°C | INNOVITA (TANGSHAN) BIOLOGICAL TECHNOLOGY CO., LTD | CHINA | 12 MESES
28-05-2020 | 3504 | XPERT® XPRESS SARS-COV-2 | ATS LAB SRL | METODO CUALITATIVO PARA ETERMINACION DE AC.NUCLEICO DE SARS-CO-V-2 EN EQUIPOS EXPERT,HISOPADO NASOFARINGEO,IN VITRO | KIT X 1 CATRIDGE;1 PIPETA DE TRANSFERENCIA;HISOPO ESTERIL;CD. | 2 - 8°C | CEPHEID | ESTADOS UNIDOS | 12 MESES
28-05-2020 | 3505 | FOB RAPID TEST DIPSTICK/CASSETTE | C-M LAB "COMERCIALIZADORA MEDICA Y LABORAT SR | PRUEBA RAPIDA PARA DETECCION CUALITATIVA DE SANGRE OCULTA EN HECES | CAJA X 25 UNIDADES | 2 - 30°C | HANGZHOU ALL TEST BIOTECH CO LTD | CHINA | 27 MESES
28-05-2020 | 3506 | HIV RAPID TEST | C-M LAB "COMERCIALIZADORA MEDICA Y LABORAT SR | PRUEBA RAPIDA EN CASSETTE HIV1,2 EN SUERO O PLASMA, USO IN VITRO, DIAGNOSTICO POR VIH. | CAJA X 40 UNIDADES (CASSETTES) | 2 - 30°C | HANGZHOU ALL TEST BIOTECH CO.,LTD | CHINA | 27 MESES
30-05-2025 | 3507 | PROTI 2 + PROTI 2 SUERO PATRON | ATS LAB S.R.L. | METODO COLORIMETRO PARA DETERMINAR PROTEINAS TOTALES Y ALBUMINA EN SUERO,PLASMA, USO IN VITRO. | KIT DE 2 FRASCOS X 500 ML Y 1 FRASCO X 1,8 ML: CAJA 1 X 1,8 ML | <25°C | WIENER LABORATORIOS S.A.I.C. | ARGENTINA | 24 MESES
08-06-2020 | 3508 | SGTI-FLEX COVID-19 IGM/IGG | LESO ANALITICO S.R.L. | INMUNOCROMATOGRAFIA PARA DETECTAR ANTICUERPOS CONTRA CORONAVIRUS 2019 EN SUERO,PLASMA,SANGRE ENTER,IN VITRO | ENVASE TRILAMINADO X 25 UNIDADES PRUEBA RAPIDA | 2 - 30°C | SUGENTECH INC. | COREA DEL SUR | 12 MESES
08-06-2020 | 3509 | SGTI-FLEX COVID -19 IGM/IGG (CODIGO COVT025E) | SCHMIDTS PHARMA S.R.L. | INMUNOENSAYO PARA DETECCION CUALITATIVA IGM O IGG DE ANTICUERPOS CONTRA COVID-19 EN SANGRE ENTERA,SUERO,PLASMA, | CAJA X 25 CASSET + BUFFER + INSTRUCCIONES DE USO | 2 - 30°C | SUGENTECH, INC. | REPUBLICA DE KOREA | 12 MESES
08-06-2020 | 3510 | DILUYENTE PARA RECUENTO DE PLAQUETAS | LABORATORIO VEL-ROAC | SIRVE PARA REALIZAR EL RECUENTO DE PLAQUETAS EN SANGRE POR EL METODO MANUAL | COD: 01 50ML, COD: 02 100ML, COD: 03 250ML | 15 - 30°C | LABORATORIO VEL-ROAC | BOLIVIA | 24 MESES
08-06-2020 | 3511 | ARIDIA COVID -19 REAL -TIME PCR | ZENITH DIV. L.G. | ENSAYO DE PCR EN TIEMPO REAL PARA LA DETECCION CUALITATIVA DE COVID-19 EN MUESTRAS HISOPADO FARINGEO,OROFARINGEO Y MUESTRAS DE ESPUTO TIPO IN VITRO | KIT POR 25, 50 Y 100 PRUEBAS | -15 A -25 °C | CTK BIOTECH, INC. | ESTADOS UNIDOS | 6 MESES
09-06-2020 | 3512 | COVID 19 IGG/IGM ANTIBODY TEST | MALTA Y ASOCIADOS S.R.L. | PRUEBA INMUNOCROMATOGRAFICA RAPIDA PARA DETECCION DE IGG/IGM EN SUERO,PLASMA, SANGRE ENTERA,DEBIENDO CONFIRMARSE POR PCR | CAJA DE CARTON X 25 CASETTES | 2 - 30°C | ARTRON LABORATORIES INC | CANADA | 12 MESES
09-06-2020 | 3513 | BIOSYNEX COVID -19 BSS | SOUTH AMERICAN EXPRESS S.A.(SAE S.A.) | INMUNOENS.CROMAT.RAP.P/DET.CUALIT.DE ACS.IGG E IGM FRENTE A SARS-COV-2 EN SANGRE TOT,SUERO O PLASMA(HEPARINA)HUM.COMO AYUDA EN EL DX.DE INFECS.X SARS- | PRESENTACION VERIFICAR EN COMPONENTES | ALM.A °TAMB.ÓREFRIG.(2-30°C) | BIOSYNEX SWISS S.A. | SUIZA | 12 MESES
15-06-2020 | 3514 | SGTI-FLEX COVID -19 IGM-IGG (CODIGO COVT025E) | SCHMIDTS PHARMA S.R.L. | INMUNOENSAYO PARA DETECCION CUALITATIVA IGM O IGG DE ANTICUERPOS CONTRA COVID-19 EN SANGRE ENTERA,SUERO,PLASMA, | CAJA X 25 CASSET + BUFFER + INSTRUCCIONES DE USO | 2 - 30°C | SUGENTECH, INC. | REPUBLICA DE KOREA | 12 MESES
15-06-2020 | 3515 | COVID 19 IGG/IGM CASETE (SANGRE ENTERA/SUERO/PLASMA) | IMPORTADORA Y LABORAT A.T.M. ATENCION TOTAL S | PRUEBA RAPIDA PARA DETERMINACION CUALITATIVA DE IGG E IGM CONTRA SARS-COV2,SANGRE ENTERA,SUERO,PLASMA,USO IN VITRO. | CAJA X 20 CASSETTE | 2 - 25°C | ACCUBIOTECH CO.,LTD | CHINA | 12 MESES
15-06-2020 | 3516 | ALLPLEX™ 2019 -NCOV ASSAY | BIONOVA S.R.L. | DIAGNOSTICO IN VITRO DE REACCION DE LA POLIMERASA CON TRANSCRIPTASA INVERSA,DETECCION DE ACIDO NUCLEICO SARS-CO V-2 | ENVASE DE 50, 100 DETERMINACIONES. | <20°C | SEEGENE INC | KOREA DEL SUR | 12 MESES
16-06-2020 | 3517 | SARS-COV-2 (COVID-19) IGA | INTER SCIENCE LTDA. | ENZIMOINMUNOENSAYO SARS-COV-2(COV-19)IGA ELISA SE UTILIZA PARA LA DETERMINACION CUALITATIVA DE ANTICUERPOS IGA. EN SUERO O PLASMA. PARA USO IN VITRO | KIT POR 96 DETERMINACIONES | 2 A 8 °C | NOVA TEC IMMUNDIAGNOSTICA GMBH | ALEMANIA | 12 MESES
16-06-2020 | 3518 | SYPHILLIS RAPID TEST CASSETTE, DIPSTICK | BIO QUEST SYSTEMS S.R.L. | INMUNOENSAYO CROMATOGRAFICO PARA DETECCION DE ANTICUERPOS IGG,IGM CONTRA TREPONEMA PALLIDUM EN SANGRE TOTAL,SUERO,PLASMA,USO IN VITRO. | CAJA X BOLSA DE ALU X 1 PRUEBA RAPIDA | 2 - 30°C | BIO QUEST SYSTEM S.R.L. | ESTADOS UNIDOS | 24 MESES
16-06-2020 | 3519 | HBC AB | ENTELEQUI | ENSAYO INMUNOENZIMATICO COMPETITIVO (ELISA) PARA LA DETERMINACION DE ANTICUERPOS FRENTE AL ANTIGENO CORE DEL VIRUS HEPATITIS B EN PLASMA Y SUERO | KIT DE REACTIVOS PARA 96 PRUEBAS | 2 - 8°C | DIA PRO DIAGNOSTICS BIOPROBES S.R.L. | ITALIA | 15 MESES
16-06-2020 | 3520 | DIAGNOSTIC KIT (COLLOIDAL GOLD) FOR IGG/IGM ANTIBODY TO SARS-COV-2 | SANIMED S.R.L. | TEST DE INMUNOENSAYO RAP.PARA LA DETECCION CUALITATIVA DE ANTICUERPOS IGG/IGM CONTRA SARS-COV-2 EN MUESTRAS DE SANGRE ENTERA,SUERO Y PLASMA.DX.IN VITR | KIT X 25 PRUEBAS SELLADAS | 2-30°C | SKY MEDICAL SUPLIES & EQUIPMENT, LLC | ESTADOS UNIDOS | 12 MESES
16-06-2020 | 3521 | CELLEX QSARS-COV-2 IGG/IGM CASSETTE RAPID TEST | FRALAK COMERCIO IMPORT - EXPORT S.R.L. | USO IN VITRO.DETECCION RAPIDA Y CUALITATIVA DEL COVID 19 (SARS-COV-2)IGG/IGM DEL SIND.RESPEN MUESTRA DE PLASMA O SANGRE TOTAL | CAJA X25 TEST | NO MAYOR A 30°C | CELLEX, INC. | ESTADOS UNIDOS | 12 MESES
16-06-2020 | 3522 | SARS-COV-2 ANTIBODY TEST (COLLOIDAL GOLD INMUNOCHROMATOGRAPHY) | LAB. A.B.D IND. DE PROD. FARMACEUTICOS LTDA. | DET.CUALIT.DE ACS.CONT.CONTRA SARS-COV-2 EN ¦M¦ CLINICAS (SUERO/PALSMA/SANGRE COMPLETA) | UAN PBA.X BOLSA PARA UNA PERSONA, 20 PRUEBAS/KIT | 4-30°C | BEIJING LEPU MEDICAL TECHNOLOGY CO.LTD. | CHINA | 12 MESES
16-06-2020 | 3523 | NOVEL CORONAVIRUS (2019-NCOV) IGM/IGG ANTIBODY TEST KIT (COLLOIDAL GOLD) | ASC S.R.L. | KIT UTILIZ.P/DET.CUALIT.IN VITRO DE NUEVOS CORONAVIRUS (2019-NCOV)IGG E IGM EN S.HUMANO,PLASMA O SANGRE COMP.DE CASOS SOSPECHOSOS | 1T/KIT; 5T/KIT; 10T/KIT; 25T/KIT; 50T/KIT | 2-30°C | GENRUI BIOTECH INC. | CHINA | 12 MESES
03-06-2025 | 3524 | RPR SLIDE TEST | ATS LAB S.R.L. | PRUEBA NO-TREPONéMICA PARA LA DETECCIóN SEROLóGICA DE SíFILIS, METODO TEST DE REAGININA PLASMáTICA RáPIDA A DONDE SE MIDE LA PRESENCIA DE ANTICUERPOS PRESENTES EN LA SANGRE | KIT X 250 DETERMINACIONES | 2-10°C | WIENER LABORATORIOS S.A.I.C. | ARGENTINA | 18 MESES
17-06-2020 | 3525 | ONSITE COVID-19 IGG /IGM PRUEBA RAPIDA | DIAVIR IMPORTACIONES | LA PBA.RAP.ON SITE COVID-19 IGG/IGM (DE USO IN VITRO)ES UNA PBA.INMUNOCROMAT.DE FLUJO LATERAL,P/LA DETC.CUALIT.Y DIFERENCIAC.DE ACS.IGG E IGM. | CAJA X30 CASSETTES | DE 2-30°C | CTK-BIOTECH, INC. | ESTADOS UNIDOS | 12 MESES
17-06-2020 | 3526 | SARS -COV-2 IGG/IGM CASSETTE RAPID TEST | FRALAK COMERCIO IMPORT - EXPORT S.R.L. | DETERMINACIÓN RÁPIDA CUALITATIVA DE ANTI-SARS-COV-2 (ANTICUERPOS IGG/IGM DEL SARS -COV-2 EN SUERO, PLASMA O SANGRE TOTAL PARA USO INVITRO | CAJA X 50 TEST | 2 - 30 °C | AUTOBIO DIAGNOSTICS CO.,LTD. | CHINA | 12 MESES
17-06-2020 | 3527 | SARS -COV - 2 (COVID-19) IGG | INTER SCIENCE LTDA. | INMUNOSNSAYO SARS-COV-2(COVID-19)IGG ELISA SE UTILIZA P/LA DET.CUALIT.DE ACS.IGG ESPECIF.CONTRA SIND.RESP.AGUDO GRAVE. | KIT X 96 DETERMINACIONES | 2-8°C | NOVATEC INMUNDIAGNOSTICA GMBH | ALEMANIA | 12 MESES
17-06-2020 | 3528 | COVID-19 IGG/IGM RAPID TEST CASSETTE (WHOLE BLOOD,PLASMA, SERUM) | SOLARISBOLIVIA S.R.L. | IN VITRO,EL CASSETTE DE PBA.RAP.COVID-19 IGG/IGM(SANGRE ENTERA/SUERO/PLASMA),ENSAYO INMUNOCROMAT.RAP.P/DET.CUALIT.DE ACS.IGG E IGM CONTRA SARS-COV-2 | VER EN COMPONENTES | TEMP.AMB.Ó REFRIGERARSE 2-30°C | SURESCREEN DIAGNOSTICS LTD. | UNITED KINGDOM | 12 MESES
17-06-2020 | 3529 | SARS -COV-2 (COVID-19) IGM | INTER SCIENCE LTDA. | INMUNOENSAYO ES UTILIZ.P/DET.CUALIT.DE ACS.IGM ESPECIF.CONTRA SIND-RESP.AGUDO GRAVE DEL COV-2 EN SUERO O PLASMA (CITRATO,HEPARINA)HUM.P/DX.COVID-19 | KIT X 96 DETERMINACIONES | 2-8°C | NOVATEC IMMUNDIAGNOSTICA GMBH | ALEMANIA | 12 MESES
18-06-2020 | 3530 | PRUEBA RAPIDA PARA CORONAVIRUS (2019-N COV)IGM/IGG ANTICUERPOS ORO COLOIDAL | INSTRUMENTOS E INGENIERIA EXPERT BOLIVIA SRL | DETEC.DE ACS.IGM E IGG 2019-NCOV EN SANGRE HUM.SE PUEDE UTILIZAR COMO UN MEDIO AUXILIAR P/LA DETEC. TEMPRANA DE COVID-19 | VER EN COMPONENTES | 4-30°C | GETEIN BIOTECH, INC | CHINA | 12 MESES
18-06-2020 | 3531 | STAT PROFILE PRIME PLUS CALIBRATOR CARTRIDGE | BIOTECH BOLIVIA LTDA. | DETERMINACION CUANTITATIVA DE ELECTROLITOS,GLUCOSA,LACTATO,CREATININA,GASES EN SANGRE Y OTROS METABOLITOS | CAJAX ENV.PEADX100,200,300,400,500 MUESTRAS XBOLSA 1:475,BOLSA:B350,BOLSA:C365,BOLSA:D350,BOLSA F:55 | 15 - 30 °C | NOVA BIOMEDICAL | ESTADOS UNIDOS | 12 MESES
19-06-2020 | 3532 | STANDARD ™ Q COVID -19 IGM/IGG COMBO TEST | ATS LAB SRL | METODO INMUNOCROMATOGRAFICO PARA DETERM. DE IGG/IGM EN SANGRE TOTAL,SUERO,PLASMA,USO IN VITRO. | KIT X 40 CASSETTES,BUFFER X 3 ML. | 2 - 30°C | SD BIOSENSOR, INC. | REPUBLICA DE COREA | 12 MESES
19-06-2020 | 3533 | CLUNGENE RAPIT TEST COVID -19 IGG/IGM | SELLCORP S.R.L. | INMUNOENSAYO DE FLUJO LATERAL DISEÑADO PARA LA DETECCIÓN CUALITATICA DE IGG/IGM COVID-19, EN MUESTRAS DE SANGRE TOTAL, SUERO O PLASMA, DE USO INVITRO | CAJA X 10, 25, 50,100 TEST CASSETTE | 4 - 30 °C | HANGZHOU CLONGENE BIOTECH CO. LTD. | CHINA | 12 MESES
19-06-2020 | 3534 | STANDARD ™ Q COVID -19 AG TESTS | ATS LAB SRL | MET.CUALIT.INMUNOCROMAT.P/LA DETEC.DE AGS.DE SUPERFICIE EN MUESTRAS DE HISOPADO NASOFARINFEO.PARA USO IN VITRO. | KIT X25 CASSETTES; BUFFER FRASCO 3ML | 2-30°C | SD BIOSENSOR, INC. | REPUBLICA DE COREA | 12 MESES
23-06-2020 | 3535 | NOVEL CORONAVIRUS (2019-NCOV) IGM/IGG TEST KIT | GUTIERREZ Y CIA S.R.L | PRUEBA RÁPIDA IGG/IGM DE CORONAVIRUS (2019-NCOV) ENSAYO DE FASE SOLIDA INMUNOCROMATOGRÁFICO, EN MUESTRAS DE SANGRE TOTAL, SUERO O PLASMA, DE USO IVD | CAJA X 30 CASSETTES DE PRUEBAS + 1 TAMPÓN DE DILUCIÓN X 2ML + 1 CASSETTE DE REFERENCIA | 2 A 30 °C | SHANGHAI FOSUN LONG MARCH MEDICAL SCIENCE CO. LTD. | CHINA | 12 MESES
23-06-2020 | 3536 | BIOCREDIT COVID-19 IGG/IGM DUO | MAINES S.R.L. | INMUNOENSAYO CROMATOGRAFICO RAPIDO DE UN SOLO PASO,PARA DETECCION CUALITATIVA DE IGG/IGM,IN VITRO P/SUERO,PLASMA Y SANGRE ENTERA. | CAJA X 20,25 PRUEBAS + BUFFER + 20,25 TUBOS CAPILARES E INSERTO | 2 - 35°C | RAPIGEN INC. | REPUBLICA DE KOREA | 12 MESES
23-06-2020 | 3537 | COVID-19 (SARS-COV-2) IGG/IGM ANTIBODY TEST KIT | LESO ANALITICO S.R.L. | ENSAYO INMUNOCROMATOGRAFICO,IN VITRO,DETECCION DE IGG E IGM EN SUERO PLASMA Y SANGRE ENTERA. | CAJA X 25 PRUEBAS EN SOBRE DE ALUMINIO,CON SOLUCION BUFFER,PIPETAS Y MANUAL | 4 - 30°C | ANHUI DEEPBLUE MEDICAL TECHNOLOGY CO.,LTD | CHINA | 12 MESES
24-06-2020 | 3538 | SEVERE ACUTE RESPIRATORY SYNDROME CORONAVIRUS 2(SARS-COV-2) IGM/IGG ANTIBODY ASSAY KIT BY COLLOIDAL GOLD METHOD | TERBOL S.A.(LAB.TERAPEUTICA BOLIVIANA SA) | ENSAYO INMUNOCROMATOGRÁFICA DE FLUJO LATERAL. EN LA DETERMINACIÓN CUALITATIVA DE IGM/ IGG CONTRA SARS COVID-2 EN SUERO,PLASMA Y SANGRE TOTAL USO IVD | CAJA X CASSETTE: 10 TEST; CAJA X CASSETTE: 20 TEST | 4 - 30 °C | MACCURA BIOTECHNOLOGY CO.,LTD. | CHINA | 24 MESES
25-06-2020 | 3539 | 2019-NCOV IGG/IGM RAPID TEST DEVICE | IMPORTADORA BESTPHARMA S.A. | INMUOCROMATOGRAFIA PARA DETECCION DE ANTICUERPOS DE LINEAS IGG E IGM,USO IN VITRO EN MUESTRAS DE SUERO,PLASMA Y SANGRE ENTERA | CAJA X 1, 25, 50 Y 100 CASSETTES EN ALUMINIO C/U | 2 - 30°C | HANGZHOU REALY TECH CO LTD. | CHINA | 12 MESES
26-06-2020 | 3540 | 2019 - NCOV IGG / IGM RAPID CARD INSTA TEST - PRUEBA RAPIDA 2019-NCOV IGG/IGM | SKG INT. DE ORL. ROB. ANT. GUZMAN DAGLISH | DETECCION CUALIT.DE ANTICUERPOS IGG E IGM CONTRA 2019-NCOV EN SANGRE ENTERA,SUERO Y PLASMA. | CAJA X 25 CASSETES | 4 - 30°C | DIAGNOSTIC AUTOMATIC/CORTEZ DIAGNOSTIC INC. | ESTADOS UNIDOS | 12 MESES
26-06-2020 | 3541 | CELLEX BIOTECH (SUZHOU) CO.,LTD | DIAMEDIC IMPORT | INMUNOENSAYO DE FLUJO LATERAL CUALTILATITVA EN SUERO,PLASMA,SANGRE ENTERA,USO IN VITRO. | KIT X 25 PRUEBAS | 2 - 30°C | CELLEX BIOTECH (SUZHOU) CO.,LTD. | CHINA | 12 MESES
26-06-2020 | 3542 | COVID -19 IGG/IGM RAPID TEST | ZENITH DIV. L.G. | IMUNOENSAYO PARA DETECCION DE IGG E IGM ANTICOV-2 EN SUERO,PLASMA SANGRE ENTERA,USO IN VITRO. | KIT X 30 PRUEBAS | 2 - 30°C | CTK BIOTECH, INC. | ESTADOS UNIDOS | 12 MESES
29-06-2020 | 3543 | SARS-COV-2 IGM/IGG ANTIBODY TEST (COLLOIDAL GOLD) | EMPRESA IMPORT. Y COMERCIALIZADORA KSC TRADER | INMUNOENSAYO CROMAT.DE FLIJO LATERAL P/LA DET.CUALIT.DE ACS.IGG E IGM CONTRA SARS-COV-2 EN ¦M¦ DE SANGRE ENTERA, SUERO O PLASMA.USO IN VITRO | VER PRESENTACION EN COMPONENTES | 2-30°C | JOINSTAR BIOMEDICAL TECHNOLOGY CO., LTD. | CHINA | 12 MESES
29-06-2020 | 3544 | ABX DILUENT | DIAMEDIC IMPORT | RECUBRIMINTO,DILUCION,DIFERENCIACION DE LEUCOCITOS, CEL.SANGUINEAS Y HCTO POR CITOMETRIA DE FLUJO,ESPECTROFOTOMETRIA Y DHSS | CAJA X 1 BIDON X 20 L. | 18 - 25°C | HORIBA INSTRUMENTS BRASIL LTDA | BRASIL | 12 MESES
29-06-2020 | 3545 | ELECSYS FT4 II | HURTADO PEREDO MEDICAL & INSTRUMENT SRL-HP ME | DETERMINACION CUANTITATIVA DE TIROXINA LIBRE EN SUERO Y PLASMA, USO IN VITRO | CAJA X 3 FRASCOS | 2 - 8°C | ROCHE DIAGNOSTICS GMBH | ALEMANIA | 18 MESES
29-06-2020 | 3546 | NOVEL CORONAVIRUS (2019-NCOV) IGM/IGG ANTIBODY COMBO TEST KIT (COLLOIDAL GOLD) | IMPORTADORA BESTPHARMA S.A. | PRUEBA RAPIDA PARA DETECCION DE IGG/IGM, EN MUESTRAS DE SUERO,PLASMA,SANGRE ENTERA,USO IN VITRO. | CAJA X 1, 20, 25, 40, 50, 100 CASSETTES DE ALUMINIO X PRUEBA. | 2 - 30°C | HANGZHOU LAIHE BIOTECH CO.,LTD. | CHINA | 12 MESES
29-06-2020 | 3547 | ARIA COVID -19 IGG/IGM RAPID TEST | INTER SCIENCE LTDA. | INMUNOENSAYO DE FLUJO LATERAL PATA DETECCION IGG/IGM ANTI SARS-COV-2 EN SUERO,PLASMA,SANGRE,USO IN VITRO | CAJA X 30 ENVASES INDIVIDUALES DE PAPEL ALUMINIO CONTENIENDO UN CASSETTE. | 2 - 30°C | CTK BIOTECH, INC. | ESTADOS UNIDOS | 12 MESES
29-06-2020 | 3548 | LOGIX SMART ™ COVID-19 | BIOTECH BOLIVIA LTDA. | DETERMINACION DE ARN DE CORONAVIRUS, MEDIANTE PCR EN MUESTRAS DE VIAS RESPIRATORIOAS SUPERIORES E INFERIORES, SUERO, USO IN VITRO. | KIT X 100 TEST/KIT X 250 TEST. | < 20°C | CO-DIAGNOSTICS, INC | ESTADOS UNIDOS | 12 MESES
30-06-2020 | 3550 | RECOMWELL SARS-COV-2 IGG | ENTELEQUI | DETECCION DE IGG POR IDENTIFICACION TIPO ELISA,EN SUERO O PLASMA,USO IN VITRO. | KIT X 96 DETERMINACIONES | 2 - 8°C | MIKROGEN GMBH | ALEMANIA | 12 MESES
30-06-2020 | 3552 | SARS-COV-2 IGM/IGG ANTIBODY TEST KIT (COLLOIDAL GOLD METHOD) | JORGE URENDA | DETECCION IGG/IGM,METODO ORO COLOIDAL-PRUEBA RAPIDA,SUERO,PLASMA,SANGRE ENTERA | KITS X CAJA DE 25 KITS, PIPETAS PARA SANGRE. | 2 - 30 °C | BIOHIT HEALTHCARE (HEFEI) CO.,LTD. | CHINA | 12 MESES
01-07-2020 | 3554 | AMYLASE MR | IMPORT Y DIST DE INS DE LAB Y FAR ILABFARMA S | SOLO PARA USO DX.IN VITRO. CINETICO, METODO ENZIMATICO-COLORIMETRICO, MUESTRAS: SUERO, PLASMA HEPARINIZADO Y ORINA. | ENVASE DE VIDRIO X20ML | 2-8°C | LINEAR CHEMICALS, S.L. | ESPAÑA | 24 MESES
01-07-2020 | 3555 | GENEPROOF HEPATITIS B VIRUS (HBV) PCR | IMPLELAB S.R.L. | KIT DE RVOS.UTILIZ.P/LA DET.CUALI-CUANTITAT.DEL VIRUS DE LA HEPATITIS B A TRAVES DE PCR A TIEMPO REAL,UTILIZ.S/MUESTRAS DE PLASMA/SUERO.USO IN VITRO | CAJA X KIT DE 25, 50, 100 REACCIONES | -20 +/-5°C | GENEPROOF A.S. | REPUBLICA CHECA | 24 MESES | 25-04-2024
01-07-2020 | 3556 | GENEPROOF HUMAN PAPILLOMAVIRUS (HPV) PCR KIT | IMPLELAB S.R.L. | EL KIT PCR ESTA DISEÑADO P/LA DETEC.DE 24 TIPOS DE ALTO RIESGO DE VIRUS DEL VPH Y DE LA TIPIFIC.DEL VPH 16,18,45 MED.PCR EN TIEMPO REAL.USO IN VITRO | CJA.X KIT DE RVOS.(R1 2X375UL; R2 1X200UL) | -20+/- 5°C | GENEPROOF A.S. | REPUBLICA CHECA | 24 MESES
01-07-2020 | 3557 | GENEPROOF OMNIPLEX QF PCR KIT | IMPLELAB S.R.L. | KIT DE RVOS.UTILIZ.P/EL DX.RAP.DE LA ANEUPLOIDIA DEL CROMOSOMA 13.18,21 Y LA ANEUPLOIDIA DEL CROMOSOMA SEXUAL,A TRAVES DE PCR A TIEMPO REAL.USO IN VIT | VER PRESENTACION EN COMPONENTES | -20+/-5°C | GENEPROOF A.S. | REPUBLICA CHECA | 24 MESES
01-07-2020 | 3558 | GENEPROOF ASPERGILLUS PCR KIT | IMPLELAB S.R.L. | KIT DE RVOS.DISEÑADOS P/LA DET.CUALIT.DE LOS REP.DE LAS ESPECIES DE ASPERGILLUS POR MET.PCR EN TIEMPO REAL, UTILIZ.S/¦M¦ PLASMA,SUERO,FLUIDOS BIOLOG.U | CJA.XKIT DE RVOS.(R1 2X750UL; R2 1X200UL; R3 1X1000UL), CAJA DE KIT DE 25 REACCIONES Y 100 REACCIONES. | - 20 +/- 5°C | GENEPROOF ASPERGILUS PCR KIT | REPUBLICA CHECA | 24 MESES | 27-11-2023
01-07-2020 | 3559 | GENEPROOF PARVOVIRUS B19 PCR KIT | IMPLELAB S.R.L. | KIT DE RVOS.UTILIZ.P/LA DET.CUALI-CUANTIT.DEL PARVOVIRUS B19 PCR KIT A TRAVES DE PCR A TIEMPO REAL,UTILIZ.S/¦M¦ DE PLASMA Y SUERO.USO IN VITRO | CAJA X KIT (R1 2X750µL; R2 1X200µL; R3 1X200µL; R4 1X200µL; R5 1X200µL; R6 1X1000µL), CAJA X KIT DE 25 REACCIONES Y 100 REACCIONES. | -20 +/- 5°C | GENEPROOF A.S. | REPUBLICA CHECA | 24 MESES | 27-11-2023
01-07-2020 | 3560 | GENEPROOF HEPATITIS C VIRUS (HCV) PCR KIT | IMPLELAB S.R.L. | EL KIT PCR ESTA DISEÑADO P/LA DET.DEL ARN DEL VIRUS DE LA HEP C (VHC)MED.EL MET.DE PCR EN TIEMPO REAL,UTILIZ.S/MUESTRAS DE PLASMA/SUERO.USO IN VITRO | VER LA PRESENTACION EN COMPONENTES | -20 +/- 5°C | GENEPROOF A.S. | REPUBLICA CHECA | 24 MESES
01-07-2020 | 3561 | GENEPROOF BK/JC VIRUS (BK/JC) PCR KIT | IMPLELAB S.R.L. | KIT DE RVOS.UTILIZ.P/LA DETEC.Y DIF.DE VIRUS BK/JC MED.EL MET.PCR DUPLEX, UTILIZ.SOBRE MUESTRAS DE LCR, PLASMA, ORINA Y SANGRE ENTERA.USO IN VITRO | VER PRESENTACION EN COMPONENTES,CAJA X KIT DE 25 REACCIONES Y 100 REEACCIONES. | - 20 +/- 5°C | GENEPROOF A.S. | REPUBLICA CHECA | 24 MESES | 27-11-2023
01-07-2020 | 3562 | GENEPROOF MYCOBACTERIUM TUBERCULOSIS PCR KIT | IMPLELAB S.R.L. | KIT PCR P/DETEC.DE M.TUBERCULOSIS MED.EL MET.DE PCR EN TIEMPO REAL, UTILIZADO EN MUESTRAS DE BAL, CSF,, ESPUTO, HECES,HISOPADO,ORINA.USO IN VITRO | CAJA X KIT DE 25 REACCIONES, CAJA X KIT DE 100 REACCIONES | -20 +/- 5°C | GENEPROOF A.S. | REPUBLICA CHECA | 24 MESES | 30-04-2024
01-07-2020 | 3563 | PT-HS | IMPORT Y DIST DE INS DE LAB Y FAR ILABFARMA S | SOLO P/USO DX.IN VITRO:PT CON CALCIO, MET.DE COAGUL.,¦M¦:EL PLASMA P/EL ENSAYO DEBE PREP.A PARTIR DE SANGRE TOTAL CITRADA,SIN HEPARINA,EDTA NI OXALATO | ENVASE DE VIDRIO X5ML | 2-8°C | LINEAR CHEMICALS, S.L. | ESPAÑA | 24 MESES
01-07-2020 | 3564 | ALKALINE PHOSPHATASE BR | IMPORT Y DIST DE INS DE LAB Y FAR ILABFARMA S | SOLO P/USO DX.IN VITRO.CINETICO, METODO COLORIMETRICO,¦M¦.SUERO O PLASMA HEPARINIZADO LIBRE DE HEMOLISIS | ENVASE DE PLASTICO X50ML | 2-8°C | LINEAR CHEMICALS, S.L. | ESPAÑA | 18 MESES
01-07-2020 | 3565 | HELICOBACTER PYLORY AB CASSETTE | IMPORT Y DIST DE INS DE LAB Y FAR ILABFARMA S | SOLO P/USO DX.IN VITRO,PBA.RAP.P/LA DETEC.CUALIT.DE ACS.DE H.PYLORI EN SUERO,PLASMA O SANGRE TOTAL | ENVASE DE ALUMINIO X 40 TESTS | 2-30°C | LINEAR CHEMICALS, S.L. | ESPAÑA | 24 MESES
01-07-2020 | 3566 | SODIUM | IMPORT Y DIST DE INS DE LAB Y FAR ILABFARMA S | SOLO P/USO DIAGNOSTICO IN VITRO,TIEMPO FIJO, METODO ENZIMATICO,MUESTRAS:SUERO.EL SODIO ES ESTABLE 24 HORAS A °T AMBIENTE Y 2 SEM.REFRIGERADO | ENVASE DE PLASTICO X30ML, X60ML | 2-8°C | LINEAR CHEMICALS, S.L. | ESPAÑA | 12 MESES
01-07-2020 | 3567 | URIC ACID MR | IMPORT Y DIST DE INS DE LAB Y FAR ILABFARMA S | PARA USO DX.IN VITRO, MET.ENZIMATICO COLORIMETRICO DE PUNTO FINAL, MUESTRAS: SUERO LIBRE DE HEMOLISIS,PLASMA HEPARINIZADO U OBTENIDO C/EDTA Y ORINA | ENVASE PLASSTICO X50ML, X100ML, X250ML | 2-8°C | LINEAR CHEMICALS, S.L. | ESPAÑA | 21 MESES
01-07-2020 | 3568 | CREATINE KINASE - BR | IMPORT Y DIST DE INS DE LAB Y FAR ILABFARMA S | SOLO P/USO DIAGNOSTICO IN VITRO/CIBETICO/METODO UV ENZIMATICO/MUESTRAS: SUERO CLARO, RECIENTE. | ENVASE PLASTICO X50ML | 2-8°C | LINEAR CHEMICALS, S.L. | ESPAÑA | 15 MESES
02-07-2020 | 3569 | COVID-19 IGG/IGM RAPID TEST CASSETTE (WHOLE BLOOD / SERUM / PLASMA) | A3TEK S.R.L. | PBA. INMUNOCROMAT. DE FLUJO LAT. PARA LA DETECCIÓN CUALIT. Y DIF. DE ANTIC. IGG/IGM CONTRA COVID-19, MET. ORO COLOIDAL,SANGRE TOTAL,PLASMA,SUERO, IVD | CAJA X 25 BOLSAS SELLADAS DE ALUMINIO | 2 - 30°C | ZHEJIANG ORIENT GENE BIOTECH CO., LTD. | CHINA | 12 MESES
02-07-2020 | 3570 | NOVA TEST COVID-19 IGM/IGG ANTIBODY TEST (COLLOIDAL GOLD) | ESTRATEGIAS Y SERVICIOS EMPRESARIALES S.R.L. | INMUNOENSAYO DE FLUJO LATERAL P/LA DET.Y DIFERENCIACION CUALIT.DE ACS.IGM E IGG CONTRA SARS-COV-2 EN S.HUM,PLASMA(EDTA,CITRATO)O ¦M¦ DE SANGRE ENTERA | VER PRESENTACION EN COMPONENTES | EN LUGAR SECO 2-30°C PROTEGIDO | ATLAS LINK (BEIJING) TECHNOLOGY CO. LTD. | CHINA | 12 MESES
06-07-2020 | 3571 | ASPARTATE AMINOTRANSFERASE ASSAY KIT (IFCC) | BIOTECH BOLIVIA LTDA. | USO IN VITRO P/LA DET.CUANTIT.DE ASPARTATO AMINOTRANSFERASA EN EL SUERO HUMANO.MET:FEDERACION INTERNACIONAL DE QMCA.(IFCC) | VER PRESENTACION EN COMPONENTES | 2-8°C | SHENZHEN NEW INDUSTRIES BIOMEDICAL ENGINEERING CO. LTD. | CHINA | 12 MESES
06-07-2020 | 3572 | SARS-COV-2 IGM/IGG KIT DE PRUEBA DE ANTICUERPOS | REQUILAB | PRUEBA RAPIDA, PARA LA DETERMINACIÓN DE ANTICUERPOS IGM/IGG SARS, COV-2(MET. ORO COLOIDAL) SUERO,PLASMA Y SANGRE TOTAL, PARA USO INVITRO. | 25 TEST , 50 TEST | 4 - 30 °C | ZYBIO INC. | CHINA | 12 MESES
07-07-2020 | 3573 | PANBIO ™ COVID-19 IGG/IGM RAPID TEST DEVICE | ATS LAB SRL | METODO CUALITATIVO INMUNOCROMATOGRAFICO EN MUESTRAS DE SUERO Y PLASMA, PARA USO "IN VITRO" | KIT X25 CASSETTES; BUFFER X3ML | 2-30°C | ABBOTT RAPID DIAGNOSTICS JENA GMBH | ALEMANIA | 12 MESES
07-07-2020 | 3574 | COVID -19 IGG ELISA | REQUILAB | METODO ELISA PARA DETECCION DE IGG ANTI VIRUS SARS-COV-2,EN SUERO,PLASMA,USO IN VITRO. | KIT X 96 DETERMINACIONES | 2 - 8 | CALBIOTECH | ESTADOS UNIDOS | 24 MESES
07-07-2020 | 3575 | CREATINE KINASE ASSAY KIT (NAC ACTIVATED)(IFFCC) | BIOTECH BOLIVIA LTDA. | USO IN VITRO P/DET.CUANTIT.DE LA CREATINA QUINASA EN EL SUERO HUM.METODO:FEDERACION INTERNACIONAL DE QUIMICA CLINICA | VER PRESENTACION EN COMPONENTES |  | SHENZHEN NEW INDUSTRIES BIOMEDICAL ENGINEERING CO, LTD. | CHINA | 12 MESES
08-07-2020 | 3576 | ICHROMA TM COVID-19 AB | JHAG TECNOLOGIA Y LABORATORIO | INMUNOENSAYO DE FLUORESCENCIA (FIA)PARA LA DET. CUALT.DE ANTIC IGG/IGM CONTRA COVID-19 EN SANGRE ENTERA,SUERO Y PLASMA, PARA USO INVITRO | KIT X 25 DETERMINACIONES | 2 - 30°C | BODITECH MED INC. | COREA | 12 MESES
08-07-2020 | 3577 | AMP RAPID TEST SARS-COV-2 GM | SANIMED S.R.L. | TEST DE INMUNOCROMATOGRAFIA RÁPIDA PARA LA DETECCIÓN CUALIT. DE ANTIC. IGG E IGM EN INFECCION POR COVID. EN MUESTRAS DE SANGRE ENTERA, SUERO Y PLASMA | KIT POR 10, 25 Y 50 CASSETTES SELLADOS | 2 - 30 °C | AMEDA LABORDIAGNOSTIIK GMBH-AMP DIAGNOSTICS | AUSTRIA | 12 MESES
08-07-2020 | 3578 | AFIAS COVID-19 AB SMFP-72 | JHAG TECNOLOGIA Y LABORATORIO | INMUNOENSAYO DE FLUORECENCIA (FIA) PARA LA DETERMINACION CUALITATIVA DE ANTICUERPOS IGG/IGM CONTRA EL NUEVO CORONAVIRUS (COVID-19) EN MUETRAS DE SANGR | KIT X24 DETERMINACIONES | 4 - 30 °C | BODITECH MED. INC. | COREA | 20 MESES
08-07-2020 | 3579 | COVID-19 IGG/IGM ANTIBODY TEST | LABOMER S.R.L. | INMUNOENSAYO DE FLUJO LAT. PARA LA DETEC. Y DIFERENCIACIÓN SIMULTANEA DE ANTIC IGG/IGM DE COVID-19 EN SUERO,PLASMA Y SANGRE COMPLETA, PARA USO IVD | KIT X 20 DETERMINACIONES | 2 - 30 °C | ATLAS LINK (BEIJING) TECHNOLOGY CO.,LTD | CHINA | 12 MESES
08-07-2020 | 3580 | COVID-19 IGG/IGM BIO | ASC S.R.L. | PBA.INMUNOCROMAT.P/DET.CUALIT.DE ACS.IGG E IGM CONTRA COVID-19(CORONAVIRUS DEL SINDROME RESP.AGUDO SEVERO 2) | KIT DE RVOS.(R1 CASSETTE 1X1;R2 DILUYENTE 1X3.5ML);CJA.X25 R1 Y 1 R2 | 2-30°C | QUIBASA- QUIMICA BASICA LTDA. | BRASIL | 12 MESES
08-07-2020 | 3581 | BIOCREDIT COVID-19 AG | ZENITH DIV. L.G. | PARA LA DETECCION CUALITATIVA DEL ANTIGENO SARS-COV-2 DE UNA MUESTRA DE HISOPO NASOFARINGEA (USO IN VITRO) | KIT X 20 PRUEBAS | ENTRE 1 A 40°C | RAPIGEN INC. | REPUBLICA DE COREA | 12 MESES
13-07-2020 | 3582 | COVID -19 IGG/IGM CASSETE | IMPORT Y DIST DE INS DE LAB Y FAR ILABFARMA S | INMUNOENSAYO CROMATOGRÁFICO DE FLUJO LAT. ANTI RECOMB SARS-COV-2 CONJUG. CON ORO COLOIDAL EN MUESTRAS DE SUERO, PLASMA Y SANGRE TOTAL DE USO IVD | 25 TEST | 2 - 30 °C | LINEAR CHEMICALS. S L. | ESPAÑA | 12 MESES
13-07-2020 | 3583 | DIAGNOSTIC KIT (COLLOIDAL GOLD) FOR IGG/IGM ANTIBODY TO SARS-COV-2 | BMG CONSULTING | USO IN VITRO. LA PRUEBA DEBE UTILIZARSE PARA LA DETECCION DE ANTICUERPOS CONTRA EL SARS-COV-2 EN MUESTRAS DE SANGRE TOTAL/SUERO/PLASMA SOLAMENTE | CAJA DE CARTON CON 25 PRUEBAS | 2-30°C(ALM.TEMP.AMB.) | XIAMEN WIZ BIOTECH CO. LTD | CHINA | 12 MESES
13-07-2020 | 3584 | KIT DE SOLUCIONES | SANIMED S.R.L. | DETERMINACION DE ELECTROLITOS PARA EQUIPO EASYLYTE DE MEDICA EN MUESTRAS DE SANGRE ENTERA,PLASMA,SUERO Y ORINA C/ELECTRODOS SELECTIVOS DE IONES. | PACK X 400 U 800 ML | 4 - 25°C | MEDICA CORPORATION | ESTADOS UNIDOS | 24 MESES
13-07-2020 | 3585 | TRUENAT ™ BETA COV | BIOTECH BOLIVIA LTDA. | PRUEBA RT-PC POR HISPOADO OROFARINGEA,USO IN VITRO | KIT X 5 TEST;KIT X 20 TEST Y KIT X 50 TEST. | 2 - 30°C | MOLBIO DIAGNOSTICS PRIVATE LIMITED | INDIA | 12 MESES
13-07-2020 | 3586 | NADAL COVID -19 IGG/IGM TEST | DIAMEDIC IMPORT | INMUNOENSAYO CROMATOGRÁFICO DE FLUJO LATERAL PARA LA DETECCIÓN CUALIT. DE IGG/IGM ANTI SARSCOV-2 EN SANGRE ENTERA, SUERO, PLASMA, DE USO IN VITRO | KIT X 25 PRUEBAS | 2 - 30 °C | NAL VON MINDEN GMBH | ALEMANIA | 12 MESES
14-07-2020 | 3587 | ADVIA CENTAUR SARS -COV-2 TOTAL QUALITY CONTROL | MEDLAB BOLIVIA LTDA. | MONITORIZACION DE LA PRESICION Y EXACTITUD DE ENSAYO ADVIA CENTAUR SYSTEMS,USO IN VITRO | CAJA X 4 FRASCOS X 2.0 ML C/U | 2 - 8°C | SIEMENS HEALTHCARE DIAGNOSTICS PRODUCTS INC. | ESTADOS UNIDOS | 12 MESES
15-07-2020 | 3588 | RAPID RESPONSE COVID-19 IGG / IGM TEST CASSETTE (WHOLE BLOOD/SERUM/PLASMA) | GEDESA LTDA. | CASET DE PBA. RAPID COVID-19 IGG/IGM INMUNOENSAYO IN VITRO PARA LA DETEC DIRECTA Y CUALIT. DE ANTI-SARS-COV-2 IGM/IGG, SANGRE TOTAL, PLASMA, Y SUERO | CAJA X 25 CASSETTES | 2 - 30°C | BTNX INC. | CANADA | 12 MESES
15-07-2020 | 3589 | COVID-19 IGG/IGM RAPID TEST | IMPORTADORA Y COMERCIALIZADORA DIVICOMED S.R. | DETECCION RAPIDA DE IGG/IGM EN SANGRE,SUERO Y PLASMA | CAJA X 25 PRUEBAS, EN FOIL ALUMINIO C/U | 2 - 30°C | SHANGHAI EUGENE BIOTECH CO., LTD. | CHINA | 12 MESES
20-07-2020 | 3590 | COVID-19 (SARS - COV-2) IGM/IGG ANTIBODY TEST KIT | IMPORTADORA BESTPHARMA S.A. | [5 empty] | MESES
20-07-2020 | 3591 | GOLD ELISA COVID -19 IGG+IGM | TERBOL S.A.(LAB.TERAPEUTICA BOLIVIANA SA) | ENSAYO INMUNOENZIMÀTIICO(ELISA) DE USO IN VITRO PARA LA DETEC. CUALIT. DE ANTICUERPOS CONTRA EL SARS COV-2 EN SUERO O PLASMA | KIT DE 96 TESTES Y KIT DE 480 TESTES | 2 - 8 ªC | REM INDUSTRIA E COMERCIO LTDA. | BRASIL | 6 MESES
20-07-2020 | 3592 | CORONAVIRUS (COVID-19) IGG/IGM ANTIBODY | ORIENTE MARVI S.R.L. | ENSAYO INMUNOCROMATOGRAFICO RAPIDO Y CUALITATIVO IN VITRO, EN SUERO,PLASMA O SANGRE ENTERA | CAJA X 25 PRUEBAS | 2 - 30°C | ARTRON LABORATORIES INC. | CANADA | 12 MESES
20-07-2020 | 3593 | SARS-COV-2 IGG/IGM ANTIBODY RAPID TEST KIT | DICOM DISTRIBUIDORES DEL ORIENTE SRL | ENSAYO INMUNOCROMATOGRAFICO FLUORECENCIA CON RESOLUCION TEMPORAL PARA LA DETERMINACION CUALITATIVA Y LA DIFERENCIACION DE ANTICUERPOS CONTRA EL CORONA | KIT X 20 DETERMINACIONES | 4 - 30°C | LUMIGINEX (SUZHOU) CO., LTD | CHINA | 12 MESES
21-07-2020 | 3594 | D-DIMERO PRUEBA RAPIDA | ASC S.R.L. | INMUNOCROMATOGRAFIA RAPIDA CUALITATIVA EN SUERO O PLASMA PARA DETECCION DE DIMERO-D, USO IN VITRO | CAJA X 20 BLISTER X 1 UNIDAD C/U. | 2 - 8°C | DONGGUAN BOSH BIOTECHNOLOGIES, LTD. | CHINA | 12 MESES
21-07-2020 | 3595 | DIAGNOSTIC KIT FOR IGM/IGG ANTIBODY TO 2019-NCOV (COLLOIDAL GOLD) | IMPORT. & SOLUCIONES INTEGRALES TRADE + SRL. | TEC.INMUNOCROMATO DE ORO COLOIDAL, PARA LA DETEC. CUALIT. DE ANTICUERPO IGM/IGG DE 2019N-COV EN SUERO, PLASMA Y SANGRE TOTAL DE USO IN VITRO. | CAJA DE 5 UNIDADES, CAJA DE 20 UNIDADES, CAJA DE 40 UNIDADES | 4 - 30 ªC | BIONEOVAN CO., LTD. | CHINA | 12 MESES
21-07-2020 | 3596 | BETA HCG PRUEBA RAPIDA | ASC S.R.L. | MEDICION DE HORMONA GONADOTROFINA CORIONICA HUMANA,EN SUERO/PLASMA,USO IN VITRO(DETECCION PRECOZ DEL EMBARAZO) | CAJA X 20 BLISTER X 1 UNIDAD C/U. | 2 - 8°C | DONGGUAN BOSH BIOTECHNOLOGIES, LTD. | CHINA | 12 MESES
21-07-2020 | 3597 | CEA PRUEBA RAPIDA | ASC S.R.L. | INMUNOCROMATOGRAFIA RAPIDA PARA AG.CARCINOEMBRIONARIO EN SUERO Y PLASMA,USO IN VITRO | CAJA X 20 BLISTERS X 1 PRUEBA C/U. | 2 - 8°C | DONGGUAN BOSH BIOTECHNOLOGIES, LTD. | CHINA | 12 MESES
21-07-2020 | 3598 | BIOLATEX PCR | ASC S.R.L. | MET.P/LA DET.DE LA (PCR)EN ¦M¦ DE SUERO MEDIANTE AGLUTINACION DE PARTICULAS DE LATEX,SIN DIL.PREVIA DE LA ¦M¦.SOL PARA USO DIAGNOSTICO IN VITRO | KIT DE REACTIVOS (R1 1X2ML, R2 1X1ML Y R3 1X1ML) | 2-8°C | QUIBASA - QUIMICA BASICA LTDA. | BRASIL | 24 MESES
21-07-2020 | 3599 | TTPA BIOCLIN | ASC S.R.L. | MET.P/DET.MANUAL O AUTOMATICA DEL TIEMPO DE TROMBOPLASTINA PARCIAL ACTIVADA EN PLASMA CITRATADO.SOLO PARA USO IN VITRO | KIT DE REACTIVOS (R1 6X2.5ML Y R2 4X4ML) | 2-8°C | QUIBASA - QUIMICA BASICA LTDA. | BRASIL | 24 MESES
21-07-2020 | 3600 | CK NAC UV | ASC S.R.L. | MET.CINETICO P/LA DET.DE LA CREATINA QUINASA (CK) EN MUESTRAS DE SUERO O PLASMA OBTENIDO CON HEPARINA O EDTA, SOLO PARA USO DE DX.IN VITRO | KIT DE REACTIVOS (R1 X40ML Y R2 X10 O 20ML) | 2-8°C | QUIBASA- QUMICA BASICA LTDA. | BRASIL | 24 MESES
21-07-2020 | 3601 | BIOLATEX ASO | ASC S.R.L. | MET.P/LA DET.CUALIT.Y SEMI-CUANTIT.DE LA ANTI-ESTREPTOLISINA O EN ¦M¦DE SUERO, MEDIANTE AGLUT. DE PART.DE LATEX, SIN DIL.PREVIA DE LA ¦M¦.USO IN VITRO | KIT DE REACTIVOS (R1 1X2ML, R2 1X1ML Y R3 1X1ML | 2-8°C | QUIBASA - QUIMICA BASICA LTDA. | BRASIL | 24 MESES
21-07-2020 | 3602 | FIBRINOGENIO | ASC S.R.L. | MET.P/LA DET.CUANTIT. DE FIBRINOGENOEN EL PLASMA CITRATADO. SOLAMENTE PARA USO DIAGNOSTICO IN VITRO | KIT DE REACTIVOS (R1 1X60ML, R2 5X1ML Y R3 1X1ML) | 2-8°C | QUIBASA-QUMICA BASICA LTDA. | BRASIL | 24 MESES
22-07-2020 | 3603 | TEST RAPIDO COVID 19 | BIOPRO BOLIVIA S.R.L. | LA PBA.DE ACS.IGM/IGG CONTRA COVID-19,ES UNA PBA.IN VITRO INMUNOCRONAT.RAP.,CUALIT.Y PRACTICAP/LA DET.DIF.DE ACS.IGM/IGG CONTRA SARS-COV-2 EN ¦M¦ SUER | VER PRESENTACION EN COMPONENTES | 2-30°C | ARTRON LABORATORIES INC. | CANADA | 12 MESES
23-07-2020 | 3604 | VERI-Q PCR 316 CORONAVIRUS DISEASE 2019 (COVID-19) DETECTION KIT NCOV-QS | SOLARISBOLIVIA S.R.L. | KIT DE PCR DETECTA CUALIT. LA ENF. POR COVID-19 MEDIANTE EL USO DEL ARN EXTRAÍDO DE ESPUTO EN HISOPO NASOFARÍNGEO, E HISOPO OROFARINGEO Y USO IVD | VER COMPONENTES | -20 +/- 5°C | MICO BIOMED CO., LTD. | COREA | 12 MESES
24-07-2020 | 3605 | ONE STEP 2019- NOVEL CORONAVIRUS (2019 NCOV) IGG/ IGM TEST | AURA HEALTH INDUSTRY S.R.L. | INMUNOENSAYO PARA LA DET. CUALIT.DE ANTICUERPOS IGG E IGM 2019 -NCOV MET. CAPTURA DE ORO COLOIDAL MEJORADA EN SUERO,PLASMA Y SANGRE COMPLETA, USO IVD | CJA X 20,25,30 UNIDADES+20,25,30 GOTEROS+DILUYENTE | 4 - 30 °C | CO-INNOVATION BIOTECH CO. LTD. | CHINA | 12 MESES
24-07-2020 | 3606 | RECOMWELL SARS -COV-2 IGA | ENTELEQUI | PBA.IN VITRO,CUALIT/CUANTIT,P/LA DET.E IDENTIF. DE ACS.IGA CONTRA EL SARS-COV-2 EN SUERO/PLASMA HUM.PBA.DE DETEC.POR ELISA INDIRECTO | KIT DE REACTIVOS EN CAJA DE CARTON PARA 96 DETERMINACIONES | 2-8°C | MIKROGEN GMBH | ALEMANIA | 12 MESES
27-07-2020 | 3607 | INNOVANCE D-DIMER CONTROLS | MEDLAB BOLIVIA LTDA. | EMLL-VON-BEHRING-STR. 76 35041 MARBURG/GERMANY | 5X1 ML CONTROL 1; 5 X 1 ML CONTRO 2 | 2 - 8°C | SIEMENS HEALTCARE DIAGNOSTICS PRODUCTS GMBH |  | 24 MESES
28-07-2020 | 3608 | PRECICONTROL ANTI-SARS-COV-2 | HURTADO PEREDO MEDICAL & INSTRUMENT SRL-HP ME | PRECICONTROL ANTI-SARS-COV-2, SIRVE PARA EL CONTROL DE CALIDAD DEL INMUNOENSAYO ELECSYS ANTI-SARS-COV-2 EN INMUNOANALIZADORES COBAS E601 Y COBAS E801 | CAJA X4 FRASCOS X 1.0ML | DE 2-8°C | ROCHE DIAGNOSTICS GMBH | ALEMANIA | 2 MESES
28-07-2020 | 3609 | LILIF ™ COVID-19 KIT DE RT -RCR EN TIEMPO REAL | FARMEDICAL S.R.L. | RVO.IN VITRO P/LA DETEC.DEL GEN RDRP Y EL GEN E,MARCADORES P/LA DETEC. DE COVID-19 EN VIAS RESP.INF,LIQ.DE LAVADO BRONCOALVEOLAR(BAL)O FROTIS NASOFAR. | VER PRESENTACION EN COMPONENTES | MENOS DE 20°C CONGELADO | INTRON BIOTECHNOLOGY, INC. | REPUBLICA DE COREA | 6 MESES
29-07-2020 | 3610 | COVID-19 (SARS - COV-2) IGM/IGG ANTIBODY TEST KIT | IMPORTADORA BESTPHARMA S.A. | KIT DE PBA. DE ANTICUERPOS IGG/IGM PARA LA PRUEBA RÁPIDA COMBINADA COVID-19 (ORO COLOIDAL) EN SUERO, PLASMA O SANGRE ENTERA, DE USO IN VITRO | 1,20,25,40,50,100 CASSETTE POR CAJA ALUMINIO POR 1 PRUEBA | 2 - 30°C | LABNOVATION TECHNOLOGIES, INC. | CHINA | 12 MESES
29-07-2020 | 3611 | FREND COVID-19 IGM & IGG DUO | GALATEA S.R.L. | TEST RAPIDO PARA DETECCION DE COVID-19 | SOBRE PLASTICO CON TARJETA Y REACTIVO. | 2 - 8°C | NANOENTEK INC. | COREA | 6 MESES
29-07-2020 | 3612 | DILUYENTE PARA LEUCOCITOS | LABORATORIO VEL-ROAC | REACTIVO USO IN VITRO PARA RECUENTO DE LEUCOCITOS EN SANGRE. | FRASCO X 100,50 ML PARA 250 Y 125 DETERMINACIONES | 10 - 30°C | LABORATORIO VEL - ROAC | BOLIVIA | 24 MESES
30-07-2020 | 3613 | LECCURATE SARS-COV-2 ANTIBODY TEST (COLLOIDAL GOLD INMUNOCHROMATOGRAPHY) | DIGITAL CORPORACION DIGICORP LTDA. | DETECCIÓN INMUNOCROMATOGRÁFICA CUALITATIVA DE ANTICUERPOS CONTRA SARS-COV-2 EN MUESTRAS CLÍNICAS (SANGRE, PLASMA, SANGRE TOTAL) - IN VITRO | KIT POR 5, 10 Y 20 PRUEBAS | 4 - 30 °C | LEPU MEDICAL(SHENZHEN) INTERNATIONAL DEVELOP CENTER CO.,LTD. | CHINA | 12 MESES
30-07-2020 | 3614 | NOVEL CORONAVIRUS COVID-19 IGM/IGG TEST KIT (COLLOIDAL GOLD) | SUPERMARCAS | MÉTODO INMUNOCROMATOGRÁFICO PARA LA DETEC RÁPIDA DEL SINDROME RESPIRATORIO AGUDO GRAVE DE CORONAVIRUS EN SANGRE ENTERA SUERO O PLASMA, DE USO IN VITRO | CAJA DE CARTÓN X 20 TEST, 1 TEST | 2 - 30 °C | H- GUARD (CHINA) CO. LTD | CHINA | 12 MESES
30-07-2020 | 3615 | IGG | DIAMEDIC IMPORT | DETERMINACION CUANTITATIVA NEFELOMETRICA DE IGG EN SUERO,USO IN VITRO. | KIT X 15 Y 30 PRUEBAS | 2 - 8°C | AGAPPE DIAGNOSTICS SWITZERLAND GMBH | SUIZA | 11 MESES
30-07-2020 | 3616 | C4 | DIAMEDIC IMPORT | DETERMINACION DE C4 EN MUESTRAS DE SUERO,PLASMA POR INMUNOTURBIDIMETRIA,USO IN VITRO | KIT X 15 Y 30 PRUEBAS | 2 - 8°C | AGAPPE DIAGNOSTICS SWITZERLAND GMBH | SUIZA | 11 MESES
30-07-2020 | 3617 | IAMP COVID-19 DETECTION KIT | DIAMEDIC IMPORT | ENSAYO ISOTERMICO FLUORESCENTE DE TRANSCRPCION INVERSA EN TIEMPO REAL MULTIPLEXADO,P/LA DET.CUALIT.DE AC.NUCLEICO DE SARS-COV-2 EN HISOPOS ESTERILIZ. | KIT DE 100 PRUEBAS | -20°C | ATILA BIOSYSTEMS, INC. | ESTADOS UNIDOS | 12 MESES
30-07-2020 | 3618 | URINALYSIS REAGENT DIPSTICKS (URINE) | ENTELEQUI | ENSAYO RÁPIDO PARA LA DETECCIÓN CUALITATIVA Y SEMICUANTITATIVA DE ANALITOS EN MUESTRAS DE ORINA. PARA USO IN VITRO | KIT DE REACTIVOS PARA 100 DETERMINACIONES | 2 A 30 °C | ACROBIOTECH INC. | ESTADOS UNIDOS | 24 MESES
30-07-2020 | 3619 | COVID-19 SARS -COV-2 IGM/IGG ANTIBODY TEST KIT (COLLOIDAL GOLD) DISMART | DAYFAR S.R.L | DETERMINACION DE IGG/IGM EN SUERO,PLASMA,SANGRE ENTERA,ORO COLOIDAL RAPIDA. | KIT X 20 PRUEBAS | 2 - 30°C | KANGMEI TIANHONG BIOTECH (BEIJING) CO. LTD. | CHINA | 12 MESES
30-07-2020 | 3620 | CERTEST INFLUENZA A+B+RSV+ADENO RESP. | MERUVIA SEJAS WALTER GONZALO - BIOMERICA | PBA.INMUNOCROMAT.DE UN SOLO PASO P/LA DET.CUALIT.SIMULTANEA DE AGS.DE INFLUENZA TIPO AY B DEL VIRUS RESP.SINCITIAL Y ADENOVIRUS EN ¦M¦ DE HISOPOS,LAV, | KIT X 20 PRUEBAS EN CASSETTE | 2-30°C | CERTEST BIOTEC, S.L. | ESPAÑA | 24 MESES
31-07-2020 | 3622 | COVID-19 AG RESPI-STRIP | LESO ANALITICO S.R.L. | PRUEBA RÁPIDA DE DIAGNOSTICO IN-VITRO PARA LA DETECCIÓN DEL ANTIGENO DEL VIRUS SARS-COV-2 EN SECRECIONES NASOFARINGEAS | VER EN COMPONENTES | 4 - 30 °C | CORIS BIOCONCEPT | BELGICA | 12 MESES
03-08-2020 | 3623 | SARS - COV-2 IGG (CLIA) | TERBOL S.A.(LAB.TERAPEUTICA BOLIVIANA SA) | PARA LA DETERMINACION CUALITATIVA IN VITRO DE ANTICUERPOS IGG ESPECIFICOS DE SARS-COV-2 EN SUERO O PLASMA HUMANO | VER EN COMPONENTES | 2-8°C | MACCURA BIOTECHNOLOGY.CO.,LTD. | CHINA | 12 MESES
04-08-2020 | 3624 | SARS COV-2 IGM/IGG COMBO RAPID TEST KIT | GRIMEX | PRUEBA RAPIDA COMBINADA PARA DETECCION DE CORONAIRUS EN SANGRE,PLASMA Y SUERO,USO IN VITRO | CAJA X 1, 20, 50 Y 100 TEST X SOBRE DE ALU C/U | 2 - 30°C | GUANGZHOU FENGHUA BIOENGINEERING CO.,LTD. | CHINA | 12 MESES
05-08-2020 | 3625 | CASSETTE B-LAC (LACTATE ) OPTI CCA,OPTI CCA-TS Y OPTI CCA-TS 2 | INTER SCIENCE LTDA. | DETERMINACION DE LACTATO EN SANGRE HEPARINIZADA EN ANALIZADORES OPTI CCA.....,USO IN VITRO. | CAJA X 25 CASSETTES | 2 - 8°C | OPTI MEDICAL SYSTEMS INC. | ESTADOS UNIDOS | 24 MESES
05-08-2020 | 3626 | COVID-19 IGG/IGM TEST KID (COLLOIDAL GOLD METHOD) | JORGE URENDA VALDES | DETECCION RAPIDA DE IGG E IGM POR METODO ORO COLOIDAL EN SANGRE ENTERA | CAJA X 20 UNIDADES | 4 - 30°C | HANGZHOU SINGCLEAN MEDICAL PRODUCTS CO., LTD | CHINA | 12 MESES
05-08-2020 | 3627 | COVID -19 IGM ELISA | REQUILAB | MET. ELISA P/LA DETCCION DE ACS.IGM AL VIRUS SARS-COV-2 (COVID-19) EN SUERO O PLASMA HUMANO "PARA USO IN VITRO" | KIT X96 DETERMINACIONES | 2-8°C | CALBIOTECH | ESTADOS UNIDOS | 24 MESES
10-08-2020 | 3628 | NOVEL CORONAVIRUS COVID-19 IGM/IGG DETECTION KIT ( COLOIDAL GOLD METHOD) | IMPORTADORA BESTPHARMA S.A. | PRUEBA RÁPIDA COMBINADA COVID-19 MÉTODO ORO COLOIDAL DE USO IN VITRO PARA LA DETECIÓN CUALIT. DE CORONAVIRUS HUMANO EN SUERO, PLASMA O SANGRE ENTERA | 1, 25, 40, 50, 100 CASSETTE POR CAJA, SACHET DE ALUMINIO POR 1 PRUEBA | 2 - 30 °C | XIAMEN JIQING BIOMEDICAL TECHNOLOGY CO.,LTD. | CHINA | 12 MESES
10-08-2020 | 3629 | CONTRÔLE CDT NORMAL (5) | INTER SCIENCE LTDA. | CONTROL DE CALIDAD POR ELECTROFORESIS PARA DETERMINAR ISOFORMAS DE TRANFERRINA EN EQUIPOS CAPILLARYS | CAJA X 5 FRASCOS X 1 ML Y 1 FRASCO X 5 ML | 2 - 8°C | SEBIAS S.A. | FRANCIA | 48 MESES
10-08-2020 | 3630 | CONTRÔLE HB AFSC | INTER SCIENCE LTDA. | CONTROL DE CALIDAD MEDIANTE ELECTROFORESIS DE HEMOGLOBINAS HUMANAS EN EQUIPOS CAPILLARYS | BOLSA X 1 FRASCO X 1 ML | 2 - 8°C | SEBIA S.A. | FRANCIA | 48 MESES
10-08-2020 | 3631 | MINICAP HEMOGLOBIN (E) | INTER SCIENCE LTDA. | SEPARACION Y DETECCION DE HEMOGLOBINAS EN SANGRE HUMANA | CAJA X 2 FRASCOS X 250 ML C/U | 2 - 8°C | SEBIA S.A. | FRANCIA | 36 MESES
10-08-2020 | 3632 | "MINICAP HB A1C" | INTER SCIENCE LTDA. | SEPARACION Y CUANTIFICACION DE FRACCION GLICOSILADA DE HB A1C EN SANGRE POR ELECTROFORESIS EQUIPO MINICAP FLEX-PIERCING | CAJA X 2 FRASCOS X 250 ML | 2 - 8°C | SEBIA S.A. | FRANCIA | 36 MESES
10-08-2020 | 3633 | SÉRUM DE CONTRÔLE NORMAL | INTER SCIENCE LTDA. | SUERO PARA CONTROL DE CALIDAD DE DETERMINACION DE PROTEINAS POR ELECTROFORESIS Y DE OTROS METAB. MAS | CADA X 5 FRASCOS X 1 ML | 2 - 8°C | SEBIA S.A. | FRANCIA | 48 MESES
10-08-2020 | 3634 | CONTRÔLE HB A2 PATHOLOGIQUE CONTROL HB A2 PATOLOGICO | INTER SCIENCE LTDA. | CONTROL HB A2 MEDIANTE TECNICAS ELECTROFORETICAS DE HEMOGLOBINA HYDRAGEL,USO IN VITRO | BOLSA X 1 FRASCO X 2 ML | 2 - 8°C | SEBIA S.A. | FRANCIA | 48 MESES
10-08-2020 | 3635 | CONTRÔLE IT / IF CONTROL IT/IF | INTER SCIENCE LTDA. | CONTROL DE CALIDAD DE INMUNOGLOBULINAS MONOCLONALES EN SUERO HUMANO POR ELECTROFORESIS | BOLSA PLASTICA X 1 FRASCO X 1 ML | 2 - 8°C | SEBIA S.A. | FRANCIA | 48 MESES
10-08-2020 | 3636 | SÉRUM DE CONTRÔLE HYPERGAMMA (5) SUERO DE CONTROL HIPERGAMMA (5) | INTER SCIENCE LTDA. | CONTROL DE CALIDAD EN LA DETERMINACION ELECTROFORETICA DE LAS PROTEINAS EN SUERO EN SISTEMAS HYDRAGEL | CAJA DE 5 FRASCOS X 1 ML | 2 * 8 °C | SEBIA S.A. | FRANCIA | 48 MESES
10-08-2020 | 3637 | CONTRÔLE CDT FORT | INTER SCIENCE LTDA. | CONTROL DE CALIDAD DE CUANTIFICACION DE ISOFORMAS DE TRANSFERRINA HUMANA EN MUESTRAS DE SUERO | BOLSA PLASTICA X 1 FRASCO X 1ML Y 1 FRASCO X 5 ML | 2 - 8°C | SEBIA S.A. | FRANCIA | 48 MESES
10-08-2020 | 3638 | CALIBRATEURS HB A1C CAPILLAIRE (2) | INTER SCIENCE LTDA. | CALIBRADOR Y CONTROL DE CUANTIFICACION DE HB GLIC A1C MEDIANTE FREX-PIERCING, USO IN VITRO | BOLSA PLASTICA X 2 FRASCOS X 1 ML C/U CONTENOIENDO EL PRODUCTO LIOFILIZADO | 18 - 30°C | SEBIA S.A. | FRANCIA | 60 MESES
11-08-2020 | 3639 | GENEPRO COVID-19 | JUJAIMIRT IMPORT & EXPORT | DETECCION DE COVID-19 USO IN VITRO EN RT-PCR EN MUESTRAS NASOFARINGEAS Y OROFARINGEAS | CAJA X 8 VIALES DE PLASTICO | -17 A -23°C | GENCIRX INC | COREA DEL SUR | 12 MESES
11-08-2020 | 3640 | DNK-1419-1 2019 NCOV IGG/IGM RAPID TEST | PHARMA HOSTING PERU BOLIVIA S.R.L. | PRUEBA RAPIDA INMUNOCROMATOGRAFICA IGG/IGM EN SANGRE ENTERA,SUERO,PLASMA,USO IN VITRO. | CAJA X 40 PRUEBAS | 2 - 30°C | DYNAMIKER BIOTECHNOLOGY (TIANJIN) CO.,LTD | CHINA | 12 MESES
11-08-2020 | 3641 | BIOLISA COVID-19 IGM | ASC S.R.L. | DETERMINACION MEDIANTE INMUNOENSAYO ENZIMATICO DE IGM EN SUERO,PLASMA O SANGRE RECOGIDA EN PAPEL FILTRO, USO IN VITRO. | KIT DE REACTIVOS: R1,R2,R3,R4,R5,R6,R7,R8,R9,R10,R11 Y R12. | 2 - 8°C | QUIBASA - QUIMICA BASICA LTDA | BRASIL | 18 MESES
11-08-2020 | 3642 | BIOLISA COVID-19 IGG | ASC S.R.L. | INMUNOENSAYO ENZIMATICO PARA DETECCION DE IGG EN SUERO,PLASMA Y SANGRE RECOGIDA EN PAPEL FILTRO,USO IVD. | KIT DE REACTIVOS R2,R3,R4,R5,R6,R7,R8,R9,R10,R11 Y R12 | 2 - 8°C | QUIBASA - QUIMICA BASICA LTDA | BRASIL | 18 MESES
12-08-2020 | 3643 | TEST RAPIDO DE PANTEST DE CORONAVIRUS 2019 -NCOV- CASSETE | BLANCO & NEGRO INSUMOS HOSPITALARIOS | PBA. IN VITRO, INMUNOCROMATOGRÁFICA RÁPIDA, CUALIT.Y PRÁCT. PARA LA DETEC. DIFERENCIAL DE ANTICUERPOS IGM/ IGG CONTRA SARS-COV-2 EN SUERO,PLASMA Y ST. | CAJA DE CARTÓN X 25 KITS (1CASSETE -1 BUFER -INSTRUCCIONES) | 2 - 30 °C | PANTEST S.A. | BRASIL | 12 MESES
12-08-2020 | 3644 | SARS COV-2 IGM (CLIA) | TERBOL S.A.(LAB.TERAPEUTICA BOLIVIANA SA) | PARA LA DETERMINACIÓN CUALITATIVA IN VITRO DE ANTICUERPOS IGM ESPECÍFICOS DE SARS-COV-2 EN SUERO O PLASMA HUMANO | VER PRESENTACION EN COMPONENTES | 2 - 8 °C | MACCURA BIOTECHNOLOGY CO., LTD | CHINA | 12 MESES
12-08-2020 | 3645 | FERRITINA | ASC S.R.L. | DETERMINACION CUANTITATIVA DE HIERRITINA EN SUERO MEDIANTE SISTEMAS FOTOMETRICOS-TURBIDIMETRICOS,USO IN VITRO | KIT DE REACTIVOS (R1 1X40ML; R2 1X10ML;R3 1X1ML Y R4 1X1ML) | 2 - 8°C | QUIBASA - QUIMICA BASICA LTDA |  | 24 MESES
13-08-2020 | 3646 | D-DIMER | DIAMEDIC IMPORT | PARA LA DET.CUANTIT.IN VITRO DE DIMERO D DEL PRODUCTO DE DEGRADACION DE FIBRINA EN PLASMA HUM.MEDIANTE INMUNOENSAYO NEFELOMETRICO.SOLO P/DX.IN VITRO | KIT DE 15 PUEBAS, KIT DE 30 PRUEBAS | 2-8°C | AGAPPE DIAGNOSTICS SWITZERLAND GMBH | SUIZA | 6 MESES
13-08-2020 | 3647 | VIRUS RNA EXTRACTION KIT | DEFAVERI IMPORTACIONES Y EXPORTACIONES | EXTRACCION E IDENTIFICACION DE ADN,MUESTRAS DE SALIVA,NASOFARIANGEA,FLUIDO BRONCOALVEOLAR,USO IN VITRO. | CAJA X 100 TEST | 15 - 30°C | XIAMEN ZEESAN BIOTECH CO.,LTD | CHINA | 12 MESES
13-08-2020 | 3648 | ARGENE SARS - COV-2 R-GENE | LABORATORIOS LA PAZ LTDA. | DETECCION CUALITATIVA DE LA TRANSCRIPTASA REVERSA DE SARS-COV-2 EN EXUDADOS NASOFARINGEOS. | KIT X 120 DETERMINACIONES | -15 - 30°C | BIOMERIEUX S.A. | FRANCIA | 12 MESES
13-08-2020 | 3649 | HIGHTOP ONE STEP RAPID TEST PRUEBA RAPIDA SARS-COV-2 IGM/IGG AB | ESBAFOX S.R.L. | INMUNOENSAYO CROMATOGRAFICO RAPIDO CUALITATIVO PARA DETECCION DE ANTICUERPOS IGM E IGG EN SUERO,PLASMA,SANGRE TOTAL | 25 CASETES X 1 TUBO DE SOLUCION TAMPON X CAJA | 4 - 30°C | QINGDAO HIGHTOP BIOTECH CO., LTD. | CHINA | 12 MESES
13-08-2020 | 3650 | D-DIMER TURBIDIMETRIC | IMPORT Y DIST DE INS DE LAB Y FAR ILABFARMA S | AGLUTINACION DE PARTICULAS DE LATEX, MEDIANTE TURBIDIMETRIA EN PLASMA HUMANO PARA DETERMINACION DE DIMERO-D.,USO IN VITRO. | EN VASE PLASTICO 1 X 54 ML | 2 - 8°C | LINEAR CHEMICALS, S.L. | ESPAÑA | 18 MESES
13-08-2020 | 3651 | D-DIMER RAPID TEST (CASSETTE) | C-M LAB "COMERCIALIZADORA MEDICA Y LABORAT SR | INMUNOENSAYO CROMATOGRAFICO EN PLASMA,SANGRE,USO IN VITRO PARA DETECCION DE D-DIMERO. | CAJA X 10 UNIDADES (CASSATTES) | 2 - 30°C | HANGZHOU ALLTEST BIOTECH CO., LTD. | CHINA | 27 MESES
17-08-2020 | 3652 | SARS-COV-2 IGG/IGM RAPID QUALITATIVE TEST | CONSULT.JURI.CONTB.REGU.FARMA. ANBEED S.R.L. | PRUEBA INMUNOCROMATOGRAFICA RAPIDA CUALTITATIVA,EN SUERO,PLASMA,SANGRE TOTAL,USO IN VITRO. | CAJA DE CARTON X 25 KITS CADA KIT CONTIENE UN BUFFER - INSTRUCCIONES | 2 - 30°C | XIAMEN BIOTIME BIOTECHNOLOGY CO., LTD. | CHINA | 12 MESES
17-08-2020 | 3653 | (COVID-19) IGM/IGG TEST KIT | LESO ANALITICO S.R.L. | PRUEBA RAPIDA DE DIAGNOSTICO MEDIANTE INMUNOFLUORESCENCIA PARA IGG/IGM EN SANGRE, SUERO,PLASMA | CAJA X 25 PRUEBAS EN ENV.DE ALU TRILAMINADO C/U,BUFFER DILUYENTE,TARJETA DE CALIBRACION,MANUAL. | 4 - 30°C | LANSION BIOTECHNOLOGY CO.,LTD |  | 12 MESES
17-08-2020 | 3654 | CORONAVIRUS DISEASE 2019 ANTIBODY (IGM/IGG) COMBINET TEST KIT | IMPORTADORA CANAN | PRUEBA RAPIDA INMUNOCROMATOGRAFICA DUO IGG/IGM PARA DETECCION DE SARS-2 EN SUERO, PLASMA, SANGRE ENTERA, USO IN VITRO. | CAJA DE CARTON X 25 TEST | 2 - 30°C | MEDICAL SYSTEM BIOTECHNOLOGY CO., LTD | CHINA | 12 MESES
17-08-2020 | 3655 | FERRITIN | DIAMEDIC IMPORT | EL RVO.ESTA DESTINADO A LA DET.CUANTITATIVA IN VITRO DE FERRITINA EN SUERO MEDIANTE INMUNOENSAYO NEFELOMETRICO | KIT DE 15 PRUEBAS, KIT DE 30 PRUEBAS | 2-8°C | AGAPPE DIAGNOSTICS SWITZERLAND GMBH | SUIZA | 6 MESES
18-08-2020 | 3656 | INNOVANCE D-DIMER | MEDLAB BOLIVIA LTDA. | DETERMINACION INMUNOTURBIDIMETRICA DE D-DIMER EN PLASMA PARA PRUEBAS DE COAGULACION,USO IN VITRO | KIT X 150 Y 300 TEST. | 2 - 8°C | SIEMENS HEALTHCARE DIAGNOSTICS PRODUCTS GMBH | ALEMANIA | 24 MESES
18-08-2020 | 3657 | DETERMINE™ HBSAG2 (7D2943, 7D2942) | PHARMATECH BOLIVIANA S.A. | INMUNOANALISIS PARA DETECCION DEL ANTIGENO B DE LA HEPATITIS, POR INMUNOCROMATOGRAFIA, EN SANGRE TOTAL,VENOSA Y CAPILAR,SUERO,USO IN VITRO | SET X 100 TEST;100, 20 TESTS INDIVIDUALES,UN FRASCO TAMPON DE ARR | 2 - 30°C | ABBOTT DIAGNOSTICS MEDICAL CO. LTD | JAPON | 18 MESES
18-08-2020 | 3658 | MINICAP CDT | INTER SCIENCE LTDA. | SEPARACION Y CUANTIFICACION DE FRACCION DE DISIALOTRANSFERRINA, EN SUERO HIUMANO ALCALINO | CAJA CON 2 FRASCOS X 250 ML | 2 - 30°C | SEBIA S.A. | FRANCIA | 24 MESES
18-08-2020 | 3659 | SOLUTION DE TRAITEMENT ECHANTILLONS CDT | INTER SCIENCE LTDA. | DETERMINACION DE INTERFERENCIAS EN MUESTRAS DE SUERO PARA ELECTROLITOS USO IN VITRO. | CAJA X 1 FRASCO X 50 ML | 2 - 8°C | SEBIA S.A. | FRANCIA | 24 MESES
19-08-2020 | 3660 | TEST 1COPY RPCR COVID 19 MULTI KIT | INSERTEC LTDA | TEST MOLECULAR DE DIAGNOSTICO COVID-19,EN MUESTRAS NASOFARIGENAS,OROFARINGEAS | CAJA CON 200 REACTIVOS X 100 TEST | -20°C | 1 DROP INC. | COREA | 6 MESES
19-08-2020 | 3662 | ICHROMA™ D-DIMER | JHAG TECNOLOGIA Y LABORATORIO | INMUNOENSAYO DE FLUORESCENCIA QUE CUANTIF.LA ¦C¦ TOTAL DEL D-DIMER EN EL PLASMA,LA PBA.SE UTILIZA COMO UNA AYUDA P/LA EVAL.POST TERAPEUTICA DE PAC | KIT X 25 DETERMINACIONES | 4-30°C | BODITECH MED. INC, | COREA | 20 MESES
20-08-2020 | 3663 | PSA RAPID TEST (DIPSTICK/CASSETTE) | C-M LAB "COMERCIALIZADORA MEDICA Y LABORAT SR | INMUNOENSAYO CROMATOGRAFICO PARA DETERMINACION DE PSA,EN SANGRE TOTAL,SUERO O PLASMA,USO IN VITRO. | CAJA X 10 UNIDADES (CASSETTES); CAJA X 25 (TIRAS) | 2 - 30°C | HANGZHOU ALLTEST BIOTECH CO., LTD | REUNION | 27 MESES
20-08-2020 | 3664 | CARTUCHOS DE PRUEBA / BG8 | ASC S.R.L. | PERTENECE AL SIST.DE ANALISIS BQMCO.Y DE GASOMETRIA I15,ES UN SIST.PORTATIL AUTOMATIZ.QUE MIDE LOS GASES DE PH Y DE LA SANGRE,METABOLITOS,ELECTROLITOS | CAJA X 25 CARTUCHOS DE PRUEBA BG8 | 2-8°C | EDAN INSTRUMENTS, INC. | CHINA | 24 MESES
20-08-2020 | 3665 | EPITHOD ® 616 COVID 19 IGM/IGG TEST KIT | LESO ANALITICO S.R.L. | KIT DE USO IN VITRO P/LA DETEC.CUALIT.DE ACS.IGM/IGG CONTRA EL CORONAVIRUS EN MUESTRAS DE SANGRE, SUERO O PLASMA | VER PRESENTACION EN COMPONENTES | 2-10°C | DXGEN CORP. | KOREA | 12 MESES
25-08-2020 | 3666 | SEVERE ACUTE RESPIRATORY SYNDROME CORONAVIRUS 2 IGG (CLIA)/SEVERE ACUTE RESPIRATORY SYNDROME CORONAVIRUS 2 IGM (CLIA) | Q & Q MEDICAL LTDA. | INMUNOENSAYOS QUIMIOLUMINISCENTES P/LA DET.DE ACS.IGG/IGM SARS-COV-2 EN SUERO O PLASMA HUM.UTILIZ.EL ANALIZADOR DE INMUNOENSAYO DE LA SERIE CL MINDRAY | VER EN COMPONENTES | 2-8°C | SHENZHEN MINDRAY BIO-MEDICAL ELECTRONICS CO.LTD. | CHINA | 6 MESES
25-08-2020 | 3667 | CAPILLARYS /MINICAP URINE | INTER SCIENCE LTDA. | ANALISIS DE MUESTRAS DE ORINA EN MEDIO ALCALINO, POR ELECTROFORESIS EN EQUIPO CAPILLARYS,USO IN VITRO. | CAJA X FRASCO 480 ML | 2 - 30°C | SEBIA S.A. | FRANCIA | 36 MESES
26-08-2020 | 3668 | VIASURE SARS-COV-2 REAL TIME PCR DETECTION KIT | IMPLELAB S.R.L. | RNA ES EXTRAIDO DE ESPECIMENES RESP.(HISOPADO NASOFARINGEO),POSTERIORMENTE EL DNA ES SINTETIZ.EN UN SOLO PASO Y AMPLIF.MED.PCR A TIEMPO REAL,USO IN V. | VER PRESENTACION EN COMPONENTES | +2 A +40°C | CERTEST BIOTEC S.L. | ESPAÑA | 12 MESES
27-08-2020 | 3670 | C3 | DIAMEDIC IMPORT | DETERMINACION CUANTITATIVA DE C3 EN SUERO/PLASMA POR NEFELOMETRIA. | KIT DE 15 PRUEBAS, KIT DE 30 PRUEBAS. | 2 - 8°C | AGAPPE DIAGNOSTICS SWITZERLAND GMBH | SUIZA | 10 MESES
01-09-2020 | 3671 | CORONAVIRUS DISEASE 2019 (COVID-19) IGG/IGM RAPID TEST - FASTEP | LESO ANALITICO S.R.L. | PRUEBA RAPIDA DE DETECCION IGG/IGM EN SANGRE,SUERO,PLASMA CONTRA CORONAVIRUS | VER EN COMPONENTES | 2 -30°C | ASSURE TECH (HANGZHOU) CO., LTD | CHINA | 12 MESES
01-09-2020 | 3672 | STANDAR™FCOVID-19 AG FIA | ATS LAB SRL | INMUNOENSAYO FLUORESCENTE DE HISPOADO NASOFARINGEO, PARA IDENTIFICAR NUCLEOPROTEINA DE ANTIGENOS VIRALES SARS-COV-2 EN EQUIPO ANALIZADOR. | KIT X25 TESTS,DISPOSITIVO DE PRUEBA,TUBO DILUYENTE DE EXTRACCION,TAPA FILTRO, HISOPO ESTERILI ZADO | 2 - 30°C | SD BIOSENSOR | COREA | 18 MESES
01-09-2020 | 3673 | ONE STEP RAPID TEST-SARS -COV-2 IGM/IGG ANTIBODY RAPID TEST | PHARMARTE SRL | EL KIT UTILIZA.INMUNOCROMAT.Y EL PRINCIPIO DE CAPTURA ELISA P/DETECTAR CUALIT.LOS ACS.IGM/IGG 2019-NCOV EN S.HUM,PLASMA O SANGRE ENTERA USO IN VITRO | CJ.CARTONX40 UNIDADES,40 GOTEROS DE PLAST.X10UL,1 SOL.TAMPON E INSERTO | EN BOLSA SELLADA 4-30°C | QINGDAO HIGHTOP BIOTECH CO., LTD. | CHINA | 12 MESES
01-09-2020 | 3674 | GENEFINDER™ COVID-19 PLUS REALAMP KIT | BRANYA IMPORTACIONES | DETECCION DE ARN EXTRAIDO POR RT-PCR DE SARS-COV-2019,EN MUESTRAS NASOFARIGEAS Y ESPUTO | KIT X 100 PRUEBAS | -20°C | OSANG HEALTHCARE CO. LTD | KOREA | 12 MESES
01-09-2020 | 3675 | FERRITIN -TURBIDIMETRIC | IMPORT Y DIST DE INS DE LAB Y FAR ILABFARMA S | DETERMINACION DE CONCENTRACION DE FETTIRINA MEDIANTE AGLUTINACION,EN SUERO,USO IN VITRO. | 1 X 50 ML | 2 - 8°C | LINEAR CHEMICALS, S.L. | ESPAÑA | 24 MESES
01-09-2020 | 3676 | 2019-NCOV IGG/IGM RAPID TEST CASSETTE | C-M LAB "COMERCIALIZADORA MEDICA Y LABORAT SR | EL CASETE DE PBA.RAP.IGG/IGM 2019-NCOV ES UN INMUNOENSAYO CUALIT.P/LA DET.DE ACS.IGG E IGM CONTRA 2019-NCOV EN ¦M¦ DE SANGRE,SUERO,PLASMA.P/DX IN VITR | CAJA X25 Y 40 UNIDADES (CASSETTES) | 2-30°C | HANGZHOW ALLTEST BIOTECH CO., LTD | REPUBLIC OF CHINA | 12 MESES
01-09-2020 | 3677 | IGM | DIAMEDIC IMPORT | RVO. PARA LA DETERMINACION CUANTITATIVA IN VITRO DE IGM EN SUERO HUMANO MEDIANTE INMUNOENSAYO DE NEFELOMETRIA. | KIT DE 15 PRUEBAS, KIT DE 30 PRUEBAS | 2-8°C | AGAPPE DIAGNOSTICS SWITZELAND GMBH | SUIZA | 8 MESES
01-09-2020 | 3678 | IGA | DIAMEDIC IMPORT | PARA LA DETERMINACION CUANTITATIVA IN VITRO DE IGA EN SUERO HUMANO MEDIANTE INMUNOENSAYO DE NEFELOMETRIA | KIT DE 15 PRUEBAS, KIT DE 30 PRUEBAS | 2-8°C | AGAPPE DIAGNOSTICS SWITZERLAND GMBH | SUIZA | 11 MESES
01-09-2020 | 3679 | RECOMLINE TORCH SCREENING IGM | ENTELEQUI | INMUNOBLOT PARA DETERMINACION DE IGM CONTRA TOXOPLASMA GONDII,RUBEOLA,CITOMEGALOVIRUS Y HERPES TIPO 1 Y 2 | CAJA CON KIT DE REACTIVOS X 20 DETERMINACIONES. | 2 - 8°C | MIKROGEN GMBH | ALEMANIA | 12 MESES
01-09-2020 | 3680 | ANTI BETA-2- GLYCOPROTEIN I IGM | ENTELEQUI | DETECCION DE IGM FRENTE A BETA-2-GLYCOPROTEIN I IGM, EN SUERO O PLASMA, MEDIANTE ELISA. | KIT DE REACTIVOS PARA 24 DETERMINACIONES | 2 - 8°C | ORGENTEC DIAGNOSTIKA GMBH | ALEMANIA | 15 MESES
01-09-2020 | 3681 | HBA1C | DIAMEDIC IMPORT | DETERMINACION NEFELOMETRICA DE HB GLICOSILADA A1C, EN SANGRE ENTERA RECOGIDA CONRE EDTA. | KIT X 15 PRUEBAS, KIT X 30 PRUEBAS | 2 - 8°C | AGAPPE DIAGNOSTICS SWITZERLAND GMBH |  | 9 MESES
01-09-2020 | 3682 | A1 CARE™SOLUCIÓN DE CONTROL HBA1C | BCRUZ S.R.L. | CONTROL DE CALIDAD Y RENDIMIENTO, PRECISION DE LOS METODOS DE DETERMINACION DE HB A1C. | CAJA X 1 KIT | 2 - 8°C | I-SENS, INC. |  | 2 MESES
01-09-2020 | 3683 | CRP | DIAMEDIC IMPORT | P/LA DET.CUANTITATIVA IN VITRO DE PROTEINA C REACTIVA, EN SUERO HUMANO O PLASMA, MEDIANTE INMUNOENSAYO NEFELOMETRICO. | KIT DE 15 PRUEBAS, KIT DE 30 PRUEBAS | 2-8°C | AGAPPE DIAGNOSTICS SWITZERLAND GMBH | SUIZA | 9 MESES
02-09-2020 | 3684 | COVID-19 IGG/IGM RAPID TEST BIOSINO | INDESSA S.R.L. | PRUEBA RAPIDA PARA DETECCION DE IGG/IGM EN SUERO,PLASMA Y SANGRE ENTERA | CAJA DE CARTON X 20 Y 40 KITS, CADA KIT X 1 CASETTE + 1 BUFFER + INSTRUCCIONES | 2 - 30°C | BIOSINO BIO TECHNOLOGY AND SCIENCE INC. | CHINA | 12 MESES
03-09-2020 | 3685 | MAGMAX™ VIRAL/PATHOGEN NUCLEIC ACID ISOLATION KIT | IMPLELAB S.R.L. | KIT DE REACTIVOS PARA EXTRACCION DE RNA VIRAL SARS COV-2 EN MUESTRAS DE HISOPADO NASOFARINGEO,SUERO,PLASMA,ORINA,CSF,SALIVA PARA SECUENCIACION Y PCR. | CAJA X KIT DE REACTIVOS (R1:1X53ML;R2:1X100ML;R3;1X10ML;R4:1X1ML;R5:1X2ML) | 15 - 25°C | THERMO FISHER SCIENTIFIC | ESTADOS UNIDOS | 12 MESES
03-09-2020 | 3686 | TAQMAN™2019NCOV ASSAY KIT V1 | IMPLELAB S.R.L. | KIT DE RVOS RT-PCR P/ARN SARS-COV-2 GEN RPPH1 DE LA RNASA EN HISOPADO FARIN | CJA P/KIT DE RVOS (R1:1X75µL;R2:1X75µL;R3; 1X75µL;R4: 1X250µL) | -30 A - 10°C | THERMO FISHER SCIENTIFIC | ESTADOS UNIDOS | 12 MESES
03-09-2020 | 3687 | SAR - COV-2 IGM/IGG ANTIBODY ASSAY KIT (INMUNOCHROMATOGRAPHY) | MEDLYCAREUSA BOLIVIA | KIT DE PRUEBA RAPIDA PARA DETECTAR IGG/IGM CONTRA SARS-COV-2, EN SANGRE ENTERA,SUERO,PLASMA. | KIT X 5 PIEZAS | 2 - 30°C | WUHAN LIFE ORIGEN BIOTECH JOINT STOCK CO.LTD. | CHINA | 6 MESES
04-09-2020 | 3688 | TAQPATH ™COVID -19CE-IVD RT-PCR KIT | IMPLELAB S.R.L. | PBA.RT-PCR P/LA DET.CUALIT.DE AC.NUCLEICO DE SARSCOV2 EN ¦M¦ DE VIAS RESP.SUP.Y MUESTRAS DE LAVADO BRONCOALVEOLAR DE INDIV.C/PRESUNTA COVID-19. | CJA.X KIT DE RVOS.(R1:1X1,500UL Y 10X1ML; R2:10X10UL; R3:10X250UL; R4: 1X10ML) | -30 A 10°C | THERMOFISHER SCIENTIFIC | ESTADOS UNIDOS | 12 MESES
07-09-2020 | 3689 | REACTIVO STANDARD MNCOV REAL -TIME DETECTION KIT | COMPAÑIA DE ALIMENTOS LTDA. | PCR-COVID/USO IN VITRO/KIT P/LA EXTRACCION DE MUESTRAS DE VIAS AREAS EN FORMA ADN/RNA VIRAL EN ¦M¦ NASOFARINGEAS,OROFARINGEAS Y ESPUTO UTILIZ.PCR | CAJA C/7 FRASCOS VIALES P/REALIZAR TEST P/96 PRUEBAS | -25 A -15°C | SD BIOSENSOR | REPUBLICA DE COREA | 12 MESES
07-09-2020 | 3690 | SARS COV-2 IGG/IGM KIT | LESO ANALITICO S.R.L. | ENSAYO IN-VITRO P/LA DETECCION CUALIT.DE ACS.IGM/IGG CONTRA EL CORONAVIRUS EN MUESTRAS DE SUERO Y PLASMA | VER PRESENTACION EN COMPONENTES | 2-30°C | GOLDSITE DIAGNOSTICS INC. | CHINA | 12 MESES
08-09-2020 | 3691 | SARS-COV-2 IGG/IGM RAPID TEST | IMPORTADORA Y COMERCIALIZADORA BIOITEMS S.R.L | INMUNOENSAYO EN SANGRE,SUERO,PLASMA, PARA DETECCION DE IGG E IGM | CAJA X 25 CASETTES DE PRUEBA,GOTERO, TAMPON E INSERTO. | 2 - 35°C | ZHUHAI ENCODE MEDICAL ENGINEERING CO., LTD | CHINA | 12 MESES
08-09-2020 | 3692 | TESTSEALABS (COVID-19 IGG/IGM TEST CASSETTE) | JUAN CARLOS NEMTALA BALLON | PRUEBA RAPIDA PARA DETECCION DE ANTICUERPOS IGG/IGM ORO COLOIDAL EN MUESTRAS DE SANGRE ENTERA,SUERO,PLASMA,USO IN VITRO | CAJA X 20 UNIDADES | 4 - 30°C | HANGZHOU TESTEA BIOTECHNOLOGY CO. LTD | CHINA | 12 MESES
08-09-2020 | 3693 | CONTROLE HB A2 NORMAL (5) | INTER SCIENCE LTDA. | CONTROL DE CALIDAD PARA EL METODDO DE DETERMINACION DE HB A2 AL CONTROL ELECTROFORETICO POR CAPYLLARIS,USO IN VITRO. | CAJA X 5 FRASCOS CON PRODUCTO LIOFILIZADO | 2 - 8°C | SEBIA S.A. | FRANCIA | 48 MESES
08-09-2020 | 3694 | ASO | DIAMEDIC IMPORT | PARA DET.CUANTIT.IN VITRO DE ANTI ESTREPTOLISINA-O (ASO) EN SUERO FRESCO O PLASMA HUM.POR INMUNOENSAYO NEFELOMETRICO, PARA DX.IN VITRO | KIT DE 15 PRUEBAS; KIT DE 30 PRUEBAS | 2-8ªC | AGAPPE DIAGNOSTICS SWITZERLAND GMBH | SUIZA | 9 MESES
08-09-2020 | 3695 | ANTI- BETA -2 -GLYCOPROTEIN I IGG | ENTELEQUI | ES UN SIST.DE PBA.BASADO EN EL SIST.ELISA P/LA MED CUANTIT.DE LOS ACS TIPO IGG FRENTE A BETA-2-GLYCOPROTEIN I EN ¦M¦ DE S.HUM O PLASMA.P/DX.IN VITRO | KIT DE REACTIVOS PARA 24 DETERMINACIONES | 2-8°C | ORGENTEC DIAGNOSTIKA GMBH | ALEMANIA | 15 MESES
09-09-2020 | 3696 | VIDAS SARS - COV 2 IGM -VIDAS SARS - COV - 2 IGG | LABORATORIOS LA PAZ LTDA. | DETERMINACION DE SARS - COV 2 IGM-IGG MEDIANTE ELISA - ELFA EN INSTRUMENTOS VIDAS,EN MUESTRAS DE SUERO. | KIT DE REACTIVOS PARA 60 DETERMINACIONES | 2 - 8°C | BIOMERIEUX S.A. | FRANCIA | 12 MESES
10-09-2020 | 3697 | HS-CRP | ENTELEQUI | ELISA P/DET.CUANTIT.DE LA ¦C¦ DE PCR EN SUERO,PLASMA HUM.X INMUNOENSAYO DE QUIMILUMINISCENCIA EN MICROPLACA.USO IN VITRO | KIT DE RVOS.EN CAJA DE PLASTICO PARA 96 DETERMINACIONES | 2-8°C | MONOBIND INC. | ESTADOS UNIDOS | 36 MESES
11-09-2020 | 3698 | TPHA | INTER SCIENCE LTDA. | MET.DE HEMOAGLUTINACION IND. EN MICROPLACA P/LA DET.CUALIT.Y SEMICUANTIT.DE ACS.ESPECIF.DE ANTI-TREPONEMA PALLIDUM EN MUESTRAS DE SUERO.P/USO IN VITRO | KIT X 100 TESTS | 2-8°C | SPINREACT, S.A.U. | ESPAÑA | 24 MESES
11-09-2020 | 3699 | AMONIACO /AMMONIA | INTER SCIENCE LTDA. | METODO ENZIMATICO-UV PARA DETERMINACION CUANTITATIVA IN VITRO DE AMONIACO EN PLASMA. PARA USO IN VITRO. | KIT DE 1 X 60ML Y 8 X 5ML | 2-8°C | SPINREACT, S.A.U. | ESPAÑA | 24 MESES
14-09-2020 | 3700 | RESZON COVID-19 RAPID IGG/IGM TEST | TERESA MARIA RIVERO PEREZ (RIGAAN IMPORT EXPO | PBA.INMUNOCROMAT.DISEÑADAP/USO DX.IN VITRO P/LA DET.CUALIT.DE IGM E IGG ACS.CONTRA EL SARS-COV-2 EN ¦M¦ SANGRE,SUERO O PLASMA HUMANO | VER PRESENTACION EN COMPONENTES | TEM.AMBIENTE (4-30°C) | RESZON DIAGNOSTICS INTERNATIONAL SDH BHD | MALASIA | 12 MESES
14-09-2020 | 3701 | A1 CARE™ HBA1C CARTRIDGE | BCRUZ S.R.L. | CARTUCHO P/MEDIR CUANTITATIVAMENTE LA HB GLICOSILADA EN EL ANALIZADOR A1CARE™ HBA1C Y REPORTAR EL RESULT.COMO UNA REL % Ó MMOL/MOL.P/DX IN VITRO | CAJA X10 CARTUCHOS | 1-30°C | I-SENS, INC. | COREA | 14 MESES
12-10-2020 | 3702 | BIOLISA SARS-COV-2 IGG | A.S.C. S.R.L. | DET.CUALIT.DE IGG ANTI-SARS-COV-2/SUERO,PLASMA,SANGRE DE PAPEL X ELISA | KIT DE REACTIVOS PARA 96 DETERMINACONES. | 2 - 8°C | QUIBASA - QUIMICA BASICA LTDA | BRASIL | 24 MESES
14-09-2020 | 3703 | FOSFATEMIA UV AA | ATS LAB SRL | DETERMINACION DE FOSFATEMIA DE FOSFORO INORGANICO (PI) EN SUERO,PLASMA,ORINA,USO IN VITRO. | KIT X FRASCO X 100 ML + 1 FRASCO X 4 ML | <25°C | WIENER LABORATORIOS S.A.I.C. |  | 24 MESES
14-09-2020 | 3704 | SOLUPLASTIN | ATS LAB SRL | METODO DE MEDICION DE TIEMPO DE FORMACION DE COÁGULO DE FIBRINA, EN PLASMA CITRATADO, USO IN VITRO. | KIT DE 10 FRASCOS X 2 ML + KIT DE 8 FRASCOS X 8 ML. | 2 - 10°C | WIENER LABORATORIOS S.A.I.C. |  | 18 MESES
14-09-2020 | 3705 | KIT DE REACTIVOS PARA CONTADOR HEMATOLOGICO BCC-3600 | DEFAVERI IMPORTACIONES Y EXPORTACIONES | REACTIVO PARA EQUIPO CONTADOR DE CELULAS AUTOMATIZADO,EN MUESTRAS DE SANGRE ENTERA, USO IN VITRO. | 500 ML LISANTE,LIMPIADOR Y DILUYENTE FCO X 5,10Y20 L DILUYENTE,1X2.5 ML;2X2.5 ML, 3X2.5 ML;4X2.5 ML | 2 - 8°C | DIRUI INDUSTRIAL CO, LTD. | CHINA | 25 MESES
15-09-2020 | 3706 | GENBODY COVID-19 AG | IMPORT. & SOLUCIONES INTEGRALES TRADE + SRL. | KIT DE ENSAYO INMUNOCROMATOGRAFICO P/LA DET.CUALIT.DEL AG.DEL SARS-COV-2 EN HISOPOS NASOFARINGEOS Y OROFARINGEOS EN HUMANOS.USO IN VITRO | CAJA DE 25 UNIDADES | 2-30°C | GENBODY INC. | REPUBLICA DE COREA | 12 MESES
15-09-2020 | 3707 | ANTI - COVID -19 VIRUS IGM / IGG TEST KIT | MOVIL NET | LA PBA.DE ACS.IGM/IGG CONTRA COVID-19 ES UNA PBA.IN VITRO INMUNOCROMAT.RAP.,CUALIT. Y PRACTICA P/LA DETEC.DIF.DE ACS.IGM E IGG | CAJA DE CARTONX20 KITS, C/KIT CONTIENE 1 CASETTE+1 BUFFER+INSTRUCCIONES | 2-30°C | H$Z LIFE SCIENCE | CHINA | 12 MESES
15-09-2020 | 3708 | ICHROMA™ PCT PLUS | JHAG TECNOLOGIA Y LABORATORIO | INMUNOENSAYO DE FLUORESCENCIA (FIA)P/LA DET.CUANTIT.DE PROCALCITONINA (PCT) EN ¦M¦ DE SANGRE ENTERA/SUERO/PLASMA HUMANO.SOLO P/USO DE DX.IN VITRO. | KITX25 DETERMINACIONES | 4-30°C | BODITECH MED. INC. | COREA | 24 MESES
15-09-2020 | 3709 | ADA(ADENOSINE DEAMINASE ) COLORIMETRIC - KINETIC | INTER SCIENCE LTDA. | MET.COLORIMETRICO-CINETICO PARA LA DET.CUANTIT.DE ADENOSINA DEAMINASA (ADA) EN MUESTRAS HUM.DE SUERO.PARA USO IN VITRO | KIT DE 1X4ML Y 1X20ML | 2 - 8°C | SPINREACT, S.A.U. | ESPAÑA | 12 MESES
15-09-2020 | 3710 | LACTATO | INTER SCIENCE LTDA. | MET.DE LO-POD.ENZIMATICO COLORIMETRICO P/LA DET.CUANTITATIVA DE LACTATO EN PLASMA HUMANO LIBRE DE HEMOLISIS. PARA USO IN VITRO | KIT DE 5X10ML | 2-8°C | SPINREACT, S.A.U. | ESPAÑA | 24 MESES
15-09-2020 | 3711 | DENGUE IGG /IGM AND NS1 COMBO RAPID TEST CASSETTE | ENTELEQUI | PBA.RAP.ES UN INMUNOENSAYO CROMAT.DE FLUJO LATERAL P/LA DET.CUALIT.DE AG.NS1,ACS IGG E IGM DEL VIRUS DEL DENGUE EN SANGRE ENTERA. P/USO IN VITRO | KIT DE REACTIVOS PARA 10 DETERMINACIONES | 2-30°C | ACRO BIOTECH INC. | ESTADOS UNIDOS | 27 MESES
16-09-2020 | 3712 | IMIDAZOLE BUFFER SOLUTION | MEDLAB BOLIVIA LTDA. | COMO DILUYENTE TAMPÓN PARA ENSAYOS DE COAGULACION EN PLASMA | KIT DE 6 X 15 ML | 2 - 8°C | SIEMENS HEALTHCARE DIAGNOSTICS PRODUCTS GMBH | ALEMANIA | 12 MESES
17-09-2020 | 3713 | VIRAL NUCLEIC ACID EXTRACTION KIT II | IMPLELAB S.R.L. | KIT DE EXTRACCION Y PURIF.DE ADN/RNA VIRAL A PARTIR DE SUERO,PLASMA,FLUIDOS CORP.Y SOBRENADANTE DE CULTIVOS DE CELULAS INFECTADAS CON COVID-19 | KIT RVOS(R1:1X2/30/60/130ML;R2:1X4/30/60/180ML;R3:1X2/30/50/130ML;R4:1X4/50/100/200ML;R5:1X1/6/6/30M | 15 - 25°C | IBI SCIENTIFIC | ESTADOS UNIDOS | 12 MESES
17-09-2020 | 3714 | ALLPLEX™SARS-COV-2 ASSAY | BIONOVA S.R.L. | PRUEBA IN VITRO DE SECUANCIACION DE LA REACCION EN CADENA DE LA POLIMERASA CON RT-PCR PARA DETECTAR ACIDO NUCLEICO DE SARS-COV-2 | ENVASE X 25, 50 Y 100 DETERMINACIONES | -20°C | SEEGENE INC | KOREA DEL SUR | 12 MESES
18-09-2020 | 3715 | ONE STEP NOVEL CORONAVIRUS (SARS-COV-2) IGM/IGG TEST KIT | DISMED IMPORTACIONES Y REPRESENTACIONES | DET.CUALIT.IN VITRO P/ENSAYO INMUNOCROMAT. DE NUEVOS ACS.IGG/IGM CONTRA CORONAVIRUS (SARS-COV-2)EN ¦M¦ DE SUERO, PLASMA Y SANGRE HUMANA | 1 TEST KIT EN BOLSA DE ALUMINIO O INDIVIDUAL; 25 TEST KIT X CAJA | 4 A 30°C | BLUE CROSS BIO-MEDICAL (BEIJING) CO.,LTD. | CHINA | 12 MESES
22-09-2020 | 3716 | BENZODIAZEPINES (BZO) RAPID TEST | C-M LAB "COMERCIALIZADORA MEDICA Y LABORAT SR | ES UN INMUNOENZ.CROMAT.DE FLUJO LATERAL P/LA DET.DE OXAZEPAM (METABOL.PRINCIPAL)EN ORINA HUM;PROPORCIONA PBA.PRELIM.CUALIT.USO P/DX.IN VITRO | CAJA X25 Y 40 UNID.(CASSETTES, DIPSTICK,PANEL MIDSDREAM | 2-30°C | HANGZHOU ALL TEST BIOTECH CO., LTD. | REPUBLIC OF CHINA | 24 MESES
22-09-2020 | 3717 | XPERT HPV | ATS LAB SRL | EXTRAC.Y AMPLIFIC.DE AC.NUCLEICOS Y LA DETEC.DE LA SEC.DIANA EN ¦M¦SIMPLES O COMPLEJAS MED.ENSAYOS DE PCR C/ (RT-PCR)EN T REAL.USO IN VITRO | TEST KIT X10 CATRIDGE, HPV | 2-30°C | CEPHEID | ESTADOS UNIDOS | 12 MESES
23-09-2020 | 3718 | RIDA®GENE SARS-COV-2 | ENTELEQUI | RIDA®GENE ES UN RT-PCR PARA DETECCION CUALITATIVA DE RNA DE CORONAVIRUS(SARS-COV-2) EN SECRECIONES RESPIRATORIAS. | KIT DE REACTIVOS PARA 100 DETERMINACIONES | -20°C | R-BIOPHARM AG. | ALEMANIA | 24 MESES
23-09-2020 | 3719 | PANBIO™ COVID-19 AG RAPID TEST DEVICE (NASOPHARYNGEAL) | PHARMATECH BOLIVIANA S.A. | PBA.RAP.INMUNOCROMATOG.P/LA DETEC.CUALIT.DEL AG DE SARS-COV-2 EN ESPECIMENES HUM.DE HISOPO NASOFAR.DE INDIV.Q CUMPLEN CRITERIOS CLIN.Y/O EPIDEM.DE COV | KIT PARA 25 DETERMINACIONES | 2-30°C | ABBOTT RAPID DISGNOSTICS JENA GMBH | ALEMANIA | 24 MESES
24-09-2020 | 3720 | I- SMART 30 PRO CARTIDGE | DIAMEDIC IMPORT | RVO.DE DX.IN VITRO DEST.A LA MED.DE ¦C¦ DE ELECTROLITOS (NA+,K+,CL-) EN ¦M¦ DE SANGRE ENTERA,SUERO,PLASMA,ORINA MED.EL USO DE POTENCIAL ELECTROQMCO. | CARTUCHO PARA:50TESTS / 4SEM;100 TESTS/4 SEM;200 TESTS/4 SEM/300 TESTS/4 SEM. | 10-30°C | I-SENS, INC. | COREA | 27 MESES
28-09-2020 | 3721 | SARS-COV-2 NUCLEIC ACID TEST KIT (PCR- FLUORESCENTE PROBE METHOD) | AURA HEALTH INDUSTRY S.R.L. | USO IN VITRO.¦M¦DE HISOPADO FAR.HUM/KIT DE PBA.DE AC.NUCLEICO SARS-COV-2,USA MET.DE SONDA TAQMAN P/DET.FRAG.DEL GEN ORF1AB Y N DEL NUEVO CORONAVIRUS | CAJAX8 TEST/ KIT Y 8 TEST /KIT | 2-8°C | GUANDONG HECIN SCIENTIFIC, INC. | CHINA | 12 MESES
28-09-2020 | 3722 | SARS-COV-2 ANTIGEN RAPID QUALITATIVE TEST | LESO ANALITICO S.R.L. | PRUEBA INMUNOCROMATOGRAFICA PARA DETECCION CUALITATIVA DE ANTIGENOS SARS-COV-2 EN MUESTRAS NASOFARINGEAS. | KIT X 25 UNIDADES, BUFFER DILUYENTE X 4.5 ML X 2 UNIDADES. | 2 - 30°C | XIAMEN BIOTIME BIOTECHNOLOGY CO. LTD. | CHINA | 12 MESES
01-10-2020 | 3723 | ADVIA CENTAUR SARS-COV-2 TOTAL | MEDLAB BOLIVIA LTDA. | ENS.ADVIA CENTAUR SARS-COV-2 TOTAL(COV2T)PREVISTO P/USO DX.IN VITRO EN LA DETEC.CUALIT.DE ACS TOT (IGG/IGM) CONTRA SARS-COV-2 POR QUIMIOLUMINISCENCIA | KIT X100 Y 500 DETERMINACIONES | 2-8°C | SIEMENS HEALTHCARE DIAGNOSTICS INC. | ESTADOS UNIDOS | 12 MESES
01-10-2020 | 3724 | SGTI-FLEX COVID-19 AG | LESO ANALITICO S.R.L. | PBA.RAP.DE DX.IN-VITRO POR INMUNOCROMAT.P/DET.CUALIT.DE AGS SARS-CO-V-2 DEL CORONAVIRUS EN MUESTRAS NASOFARINGEAS U OROFARINGEAS | VER PRESENTACION EN COMPONENTES | 2-30°C | SUGENTECH INC. | REPUBLICA DE COREA | 12 MESES
01-10-2020 | 3726 | SARS-COV-2 ANTIGEN QUANTITATIVE ASSAY KIT (ELISA) | BIOSAFETY BOLIVIA S.R.L. | DETERMINACION CUANTITATIVA DE PROTEINA N DEL NUEVO CORONAVIRUS EN SUERO,PLASMA DE IGG E IGM MEDIANTE ELISA | CAJA DE CARTON X 96 TEST/KITS | 2 - 8°C | BIOHIT HEALTHCARE (HEFEI) CO., LTD |  | 12 MESES
01-10-2020 | 3727 | URINE REAGENTS STRIPS (10G,10V,11G,11V,14G) | ASC S.R.L. | PROP.INF.S/LA MED.SEMI-CUANTIT.DE G.B.,CETONA,NITRITO,UROBIL,BILIRRUB,PROTS,GLU,GRAVESPECIF,PH DE LA SANGRE Y EN LA ORINA,P/USO ANALIZ.URITEST-50/500* | FRASCO X100TIRAS REACTIVAS; CAJA X 1 FRASCO | 2-30°C | URIT MEDICAL ELECTRONIC CO., LTD. | CHINA | 20 MESES
02-10-2020 | 3728 | ANTI KELL MONOCLONAL | INTER SCIENCE LTDA. | MET.DE AGLUTINACION DIRECTA P/LA DETERMINACION CUALITATIVA DE ANTIGENO K EN HEMATIES HUMANOS. PARA USO IN VITRO | KIT DE 1X10ML | 2-8°C | SPINREACT, S.A.U. | ESPAÑA | 24 MESES
06-10-2020 | 3729 | MARIJUANA (THC) RAPID TEST | C-M LAB "COMERCIALIZADORA MEDICA Y LABORAT SR | PRUEBA RAPIDA INMUNOCROMATOGRAFICA PARA DETECCION DE NOR-9 THC-9 COOH EN ORINA,USO IN VITRO. | CAJA X 25 Y 40 UNIDADES | 2 - 30°C | HANGZHOU ALLTEST BIOTECH CO., LTD | REP. CENTROAFRICANA | 2 - 30°C MESES
07-10-2020 | 3730 | REACTIVO PARA DOSIFICACION DE HEMOGLOBINA | LABORATORIO VEL-ROAC | DETERMINACION COLORIMETRICA,IN VITRO, DE HEMOGLOBINA EN SANGRE CON EDTA | ENVASE DE CARTON X FRASCO PET X 250 ML | 10 - 30°C | LABORATORIO VEL - ROAC | BOLIVIA | 24 MESES
08-10-2020 | 3731 | AFP,HCG,UE3 | ENTELEQUI | DET.CUANT.DE LA ¦C¦ DE ALFA-FETOPROTEINA,HCG Y ESTRIOL NO CONJ.EN SUERO O PLASMA HUM.MED.EL INMUNOENSAYO ENZIMOMETRICO DE MICROPLACAS,QUIMIOLUMINISC. | KIT DE REACTIVOS EN CAJA DE PLASTICO PARA 96 DETERMINACIONES | 2-8°C | MONOBIND INC. | ESTADOS UNIDOS | 36 MESES
08-10-2020 | 3732 | BD FACSCOUNT REAGENT KIT | ENTELEQUI | DEST.AL USO DE DX.IN VITRO EN LA ENUMERACION DE LOS REC.ABSOLUTOS DE CD4,CD8 Y LINFOCITOS T CD3 EN SANGRE ENTERA,UTILIZ.EL INSTRUMENTO BD FACSCOUNT™ | KIT DE REACTIVOS EN CAJA DE CARTON PARA 50 DETERMINACIONES | 2-8°C | BECTON, DICKINSON AND COMPANY BD BIOSCIENCES | ESTADOS UNIDOS | 23 MESES
08-10-2020 | 3733 | BD FACSCOUNT CONTROL KIT | ENTELEQUI | DESTINADO AL USO DE DIAGNOSTICO IN VITRO EN LA CONFIGURACION DEL INSTRUMENTO BD FACSCOUNT™ Y PARA VERIFICAR LA LINEALIDAD | KIT DE REACTIVOS EN CAJA DE CARTON PARA 25 DETERMINACIONES | 2-8°C | BECTON, DICKINSON AND COMPANY BD BIOSCIENCES | ESTADOS UNIDOS | 18 MESES
08-10-2020 | 3734 | BD ONEFLOW ™ LST | ENTELEQUI | P/INMUNOFENOTIPIFICACION POR CITOMETRIA DE FLUJO DE LAS POBL.DE LINFOCITOS MAD.NORMALES Y ABERRANTES DE LINAJES B,T Y NK P/DX TRANST.HEMATOLOG. | KIT DE REACTIVOS EN CAJA DE CARTON P/20 DETERMINACIONES | 2-27°C | BECTON, DICKINSON AND COMPANY BD BIOSCIENCES | ESTADOS UNIDOS | 24 MESES
08-10-2020 | 3735 | HS-CTNL (CLIA) | BIOTECH BOLIVIA LTDA. | USO IN VITRO PARA LA DETERMINACION CUANTIT.DE LA TROPONINA I CARDIACA (CTNL) EN SUERO Y PLASMA HUMANO.METODO QUIMIOLUMINISCENCIA | KIT DE 100 TEST/ KIT DE 50 TEST | 2-8°C | SHENZHEN NEW INDUSTRIES BIOMEDICAL ENGINEERING CO, LTD. | REPÚBLICA POPULAR DE CHINA | 12 MESES
08-10-2020 | 3736 | ANTI-CCP (CLIA) | BIOTECH BOLIVIA LTDA. | USO IN VITRO P/LA DET.CUANTIT.DE AUTOANTICUERPOS IGG DIRIGIDOS A PEPTIDOS CITRULINADOS CICLICOS EN SUERO Y PLASMA HUMANO.METODO QUIMIOLUMINISCENCIA | KIT DE 100 TEST/ KIT DE 50 TEST | 2-8°C | SHENZHEN NEW INDUSTRIES BIOMEDICAL ENGINEERING CO, LTD. | REPUBLICA POPULAR DE CHINA | 12 MESES
08-10-2020 | 3737 | GAD65 (CLIA) | BIOTECH BOLIVIA LTDA. | USO IN VITRO P/LA DET.CUANTIT.DE ACS CONTRA LA DESCARBOXILASA DEL ACIDO GLUTAMICO (GAD65) EN SUERO HUMANO.METODO QUIMIOLUMINISCENCIA | KIT DE 100 TEST/ KIT DE 50 TEST | 2-8°C | SHENZHEN NEW INDUSTRIES BIOMEDICAL ENGINEERING CO, LTD. | REPÚBLICA POPULAR DE CHINA | 12 MESES
08-10-2020 | 3738 | ANA SCREEN (CLIA) | BIOTECH BOLIVIA LTDA. | USO IN VITRO P/LA DET.CUANTIT.DE ANTICUERPOS ANTINUCLEARES (ANA) DE IGG EN SUERO HUMANO Y PLASMA.METODO QUIMIOLUMINISCENCIA. | KIT DE 100 TEST/ KIT DE 50 TEST | 2-8°C | SHENZHEN NEW INDUSTRIES BIOMEDICAL ENGINEERING CO, LTD. | REPÚBLICA POPULAR DE CHINA | 12 MESES
12-10-2020 | 3739 | RIBOSPINTM VRD | BIONOVA S.R.L. | PURIFICACION DE ARN Y ADN EN MUESTRAS DE CULTIVO CELULAR,CELULAS EN FUIDOS,PLASMA SUERO,HISOPOS, ORINAS Y MUESTRAS INFECTADASS POR VIRUS. | ENVASE X 50 Y 100 DETERMINACIONES, 300 DETERMINACIONES | 15 - 25°C | GENEALL BIOTECHNOLOGY CO.,LTD | KOREA DEL SUR | 12 MESES
12-10-2020 | 3740 | CONTROL NEGATIVO POLIVALENTE / POLYVALENT NEGATIVE CONTROL | INTER SCIENCE LTDA. | MET.POR AGLUTINACION EN TUBO P/LA DET.CUALITATIVA DE ACS.FEBRILES EN ¦M¦ HUMANAS DE SUERO.PARA USO IN VITRO. | KIT DE 1X1ML | 2-8°C | SPINREACT, S.A.U. | ESPAÑA | 30 MESES
12-10-2020 | 3741 | CONTROL POSITIVO POLIVALENTE /POLYVALENT POSITIVE CONTROL | INTER SCIENCE LTDA. | MET.POR AGLUTINACION EN TUBO P/LA DET. CUALIT.DE ANTICUERPOS FEBRILES EN MUESTRAS HUMANAS DE SUERO. PARA USO IN VITRO | KIT DE 1X1 ML | 2-8°C | SPINREACT, S.A.U. | ESPAÑA | 30 MESES
12-10-2020 | 3742 | FA ( CLIA) | BIOTECH BOLIVIA LTDA. | USO IN VITRO P/LA DET.CUANTIT.DE AC.FOLICO (FA,POR SUS SIGLAS EN INGLES)EN SUERO HUMANO.METODO QUIMIOLUMINISCENCIA | KIT DE 100 TEST/ KIT DE 50 TEST | 2-8°C | SHENZHEN NEW INDUSTRIES BIOMEDICAL ENGINEERING CO, LTD. | REPÚBLICA POPULAR DE CHINA | 12 MESES
12-10-2020 | 3743 | CK - MB (CLIA) | BIOTECH BOLIVIA LTDA. | USO IN VITRO PARA LA DETERMINACIÓN CUANTITATIVA DE LA ISOENZIMA MB DE LA CREATININA CINASA (CK-MB) EN SUERO HUMANO | KIT DE 100 TEST/KIT DE 50 TEST | 2 - 8 °C | SHENZHEN NEW INDUSTRIES BIOMEDICAL ENGINEERING CO, LTD. | REPÚBLICA POPULAR DE CHINA | 12 MESES
12-10-2020 | 3744 | AFP (PRENATAL SCREENING) (CLIA) | BIOTECH BOLIVIA LTDA. | USO IN VITRO PARA LA DET.CUANTITTATIVA DE AFP (REVISION PRENATAL) EN SUERO HUMANO.METODO QUIMIOLUMINISCENCIA | KIT DE 100 TEST/ KIT DE 50 TEST | 2-8°C | SHENZHEN NEW INDUSTRIES BIOMEDICAL ENGINEERING CO, LTD. | REPÚBLICA POPULAR DE CHINA | 12 MESES
12-10-2020 | 3745 | CONTROL AMONIACO -ETANOL/AMMONIA-ETOH CONTROL | INTER SCIENCE LTDA. | DESTINADO AL CONTROL DE CALIDAD DE PRECISION Y EXACTITUD DE LA DETERMINACION CUANTITATIVA DE AMONIACO Y ALCOHOL,USO IN VITRO. | KIT DE 4 X 2 ML | 2 - 8°C | SPINREACT, S.A.U. | ESPAÑA | 15 MESES
12-10-2020 | 3746 | CONTROL MICROALBUMINA TURBI/MALB TURBI CONTROL | INTER SCIENCE LTDA. | PARA EVALUACION DE LA PRECISION Y EXACTITUD DE LAS DETERMINACIONES DE MICROALBUMINA EN ORINA HUMANA MEDIANTE METODO TURBIDIMÉTRICO, USO IN VITRO. | KIT DE 1 X 2 ML | 2 - 8°C | SPINREACT, S.A.U. | ESPAÑA | 18 MESES
12-10-2020 | 3747 | BD ONEFLOW ™ SETUP BEADS | ENTELEQUI | REACTIVO PARA RALIZAR CITOMETRIA DE FLUJO EN SANGRE TOTAL,USO IN VITRO, BASADOS EN DIFERENCIA DE VOLTAGES APLICADOS. | KIT DE REACTIVOS X 25 DETERMINACIONES | 2 - 8°C | BECTON DICKINSON AND COMPANY BD BIOSCIENCES / BECTON, DICKINSON CARIBE, LTD. | ESTADOS UNIDOS DE AMÉRICA | 12 MESES | 10-07-2024
12-10-2020 | 3748 | TRI-STAT REAGENT KIT | ENTELEQUI | KIT DE DX RAPIDO PARA DETERMINAR HEMOGLOBINA GLICOSILADA A1C EN SANGRE VENOSA. | KIT DE REACTIVOS X 30, 60 O 90 PRUEBAS | 2 - 8°C | TRINITY BIOTECH PCL | ESTADOS UNIDOS | 16 MESES
12-10-2020 | 3749 | ANTI-A MONOCLONAL | LABOMER S.R.L. | DET.LA AGLUT.O NO DE LOS G.R.INDICATIVO DE LA PRESENCIA O AUSENCIA DE AG.EN SANGRE HUM,P/LA DET.CUALIT.IN VITRO DE GRUPOS SANG.DEL SISTEMA ABO | BLISTERX10 UNIDADES DE 10ML; VIAL X10ML | 2-8°C | LORNE LABORATORIES LIMITED | REINO UNIDO | 36 MESES
12-10-2020 | 3750 | ANTI-B MONOCLONAL | LABOMER S.R.L. | DET.LA AGLUT.O NO DE LOS G.R.INDICATIVO DE LA PRESENCIA O AUSENCIA DE AG.B EN SANGRE HUM,P/LA DET.CUALIT.IN VITRO DE GRUPOS SANG.DEL SIST.ABO | BLISTER X10 UNIDADES DE 10ML; VIAL X10 ML |  | ANTI-B MONOCLONAL | REINO UNIDO | 36 MESES
12-10-2020 | 3751 | MONOCLONAL D NEGATIVE CONTROL | LABOMER S.R.L. | RVO.USADO P/LA DET.CUALIT.IN VITRO EN EL CONTROL DE RVO.ANTI-D MONOCLONALES EN ERITROCITOS HUMANOS, MET.DE HEMAGLUTINACION. | BLISTER X10 UNIDADES DE 10ML; VIAL X10ML | 2-8°C | LORNE LABORATORIES LIMITED | REINO UNIDO | 30 MESES
12-10-2020 | 3752 | ANTI-A,B MONOCLONAL | LABOMER S.R.L. | DET.LA AGLUT.O NO DE LOS G.R.INDICATIVO DE LA PRESENCIA O AUSENCIA DE AG.A,B EN SANGRE HUM.P/LA DET.CUALIT.IN VITRO DE GRUPOS SANGUINEOS DEL SIST.ABO | BLISTER X 10 UNIDADES DE 10ML; VIAL X10ML | 2-8°C | LORNE LABORATORIES LIMITED | REINO UNIDO | 36 MESES
12-10-2020 | 3753 | AHG ELITE (GREEN) | LABOMER S.R.L. | AHG ELITE (GREEN)DET.CUALITATIVA DE ANTI-IGG Y ANTI C3D HUMANOS EN HEMATIES.PARA USO DIAGNOSTICO IN VITRO. | BLISTER X10 UNIDADES DE 10ML, VIAL X10ML | 2-8°C | LORNE LABORATORIES LIMITED | REINO UNIDO | 24 MESES
12-10-2020 | 3754 | ANTI-D DUOCLONE MONOCLONAL | LABOMER S.R.L. | DET.LA AGLUT.O NO DE LOS G.R.INDICATIVO DE LA PCIA.O AUSENCIA DE AG.D(RHO) EN SANGRE HUMANA.P/LA DET.CUALITATIVA IN VITRO DEL FACTOR RH EN SANGRE HUMA | BLISTER X10 UNIDADES DE 10 ML; VIAL X10ML | 2-8°C | LORNE LABORATORIES LIMITED | REINO UNIDO | 30 MESES
12-10-2020 | 3755 | ALBUMINA CLIA) | BIOTECH BOLIVIA LTDA. | USO IN VITRO PARA DETERMINACION CUANTITATIVA EN ALBUMINA EN ORINA POR QUIMIOLUMINISCENCIA | KIT X 100 TEST/ KIT X 50 TEST | 2 - 8°C | SHENZHEN NEW INDUSTRIES BIOMEDICAL ENGINEERING CO,LTD |  | 12 MESES
12-10-2020 | 3756 | ANTI-DSDNA IGG (CLIA) | BIOTECH BOLIVIA LTDA. | USO IN VITRO PARA DETERMINACION DE IGG DIRIGIDOS A ADN BICATENARIO (IGG ANTI-DSDNA)EN SUERO,PLASMA POR QUIMIOLUMINISCENCIA | KIT X 100 TEST/KIT X 50 TEST | 2 - 8°C | SHENZHEN NEW INDUSTRIES BIOMEDICAL ENGINEERING CO, LTD |  | 12 MESES
12-10-2020 | 3757 | ENA SCREEN (CLIA) | BIOTECH BOLIVIA LTDA. | DETERMINACION CUANTITATIVA DE IGG CONTRA ANTIGENOS NUCLEARES EXTRAIBLES EN SUERO,PLASMA MEDIANTE QUIMIOLUMINISCENCIA | KIT DE 100 TEST/KIT X 50 TEST | 2 - 8°C | SHENZHEN NEW INDUSTRIES BIOMEDICAL ENGINEERING CO,LTD | REPUBLICA POPULAR DE CHINA | 12 MESES
12-10-2020 | 3758 | PCT (CLIA) | BIOTECH BOLIVIA LTDA. | USO IN VITRO PARA DETERMINACION CUANTITATIVA DE PCT EN SUERO Y PLASMA HUMANO POR QUIMIOLUMINISCENCIA | KIT DE 100 TEST | 2 - 8°C | SHENZHEN NEW INDUSTRIES BIOMEDICAL ENGINEERING CO, LTD | REPÚBLICA POPULAR DE CHINA | 12 MESES
12-10-2020 | 3759 | PAPP-A (CLIA) | BIOTECH BOLIVIA LTDA. | USO IN VITRO PARA LA DETERMINACIÓN CUANTITATIVA DE LA PROTEÍNA A PLASMÁTICA ASOCIADA AL EMBARAZO (PAPP-A) EN SUERO HUMANO. | KIT DE 100 TEST/ KIT DE 50 TEST | 2 - 8 °C | SHENZHEN NEW INDUSTRIES BIOMEDICAL ENGINEERING CO, LTD. | REPÚBLICA POPULAR DE CHINA | 12 MESES
12-10-2020 | 3760 | PROTEIN (URINE AND CSF) | IMPORT Y DIST DE INS DE LAB Y FAR ILABFARMA S | DETERMINACION DE PROTEINAS EN ORINA POR METODO COLORIMETRICO, USO IN VITRO | 2 X 50 ML | 2 - 8°C | LINEAR CHEMICALS, S.L. | ESPAÑA | 24 MESES
16-10-2020 | 3761 | NT-PROBNP (CLIA) | BIOTECH BOLIVIA LTDA. | USO IN VITRO PARA LA DETERMINACIÓN CUANTITATIVA DE LA PROHORMONA N-TERMINAL DEL PÉPTIDO NATRIURÉTICO TIPO B (NT- PROBNP ) EN SUERO. | KIT DE 100 TEST/ KIT DE 50 TEST | 2 - 8°C | SHENZHEN NEW INDUSTRIES BIOMEDICAL ENGINEERING CO., LTD. | REPÚBLICA POPULAR DE CHINA | 12 MESES
16-10-2020 | 3762 | HSV-2 IGG(CLIA) | BIOTECH BOLIVIA LTDA. | QUIMIOLUMINISCENCIA PARA DETERMINACION DE IGG DE VHS-2 EN SUERO, USO IN VITRO. | KIT X 100 TEST/KIT X 50 TEST | 2 - 8°C | SHENZHEN NEW INDUSTRIES BIOMEDICAL ENGINEERING CO,LTD |  | 12 MESES
20-10-2020 | 3763 | BIOLISA SARS-COV-2 IGM | ASC S.R.L. | PBA.P/DET.CUALIT.DE LOS ACS.IGM CONTRA EL SARS-COV-2, EN ¦M¦ BIOLOGICAS(SUERO,PLASMA O SANGRE COMPLETA EN PAPEL FILTRO MED.PBA.INMUNOENSAYO ENZIMAT. | VER PRESENTACION EN COMPONENTES | 2-8°C | QUIBASA- QUIMICA BASICA LTDA. | BRASIL | 12 MESES
20-10-2020 | 3764 | COVID-19 IGM & IGG RAPID TEST (COLLOIDAL GOLD ASSAY) | MEDIMUND PARA BOLIVIA |  | KIT DE PRUEBA DE 25 CASETES DE PRUEBA-1 BOTELLA DE SOLUCION TAMPON 5ML-PROSPECTO | 15-30°C,EVITAR LUZ,NO CONGELAR | MOKOBIO BIOTECHNOLOGY R&D CENTER, INC. | ESTADOS UNIDOS | 12 MESES
20-10-2020 | 3765 | DENGUE BIO | ASC S.R.L. | PBA.INMUNOCROMAT.RAP.P/DET.CUALIT.DE ACS.IGM E IGG P/EL VIRUS DE DENGUE EN MUESTRAS DE SANGRE TOTAL, SUERO O PLASMA.SOLO USO IN VITRO | KIT DE REACTIVOS (R1 Y R2) | 15-30°C | QUIBASA-QUIMICA BASICA LTDA. | BRASIL | 24 MESES
20-10-2020 | 3766 | COLESTEROL MONOREAGENTE | ASC S.R.L. | METODO P/DET.DE COLESTEROL POR METODO ENZIMATICO COLORIMETRICO, EN MUESTRAS DE SUERO O PLASMA.SOLAMENTE P/USO DIAGNOSTICO IN VITRO | KIT DE REACTIVOS (R1 Y R2) | 2-8°C | QUIBASA- QUIMICA BASICA LTDA. | BRASIL | 24 MESES
20-10-2020 | 3767 | PRUEBA RAPIDA IGG IGM MARCA MEDICAL SYSTEM | SCHOMANN PHARMA | TEST INMUNOCROMATOGRAFICO RAPIDO PARA DETECCION DE IGG E IGM EN SUERO,PLASMA Y SANGRE ENTERA,IVD | CAJA X 25 UNIDADES DE CASETE Y BUFFER INDIVIDUAL | 2 - 30°C | MEDICAL SYSTEM BIOTECHNOLOGY CO., LTD. | CHINA | 12 MESES
20-10-2020 | 3768 | TIRA REACTIVA DE GLUCOSA EN SANGRE NIPRO PREMIER | NIPRO MEDICAL CORPORATION SUCURSAL BOLIVIA | MEDICION CUANTITATIVA DE NIVELES DE GLUCEMIA, USO IN VITRO | CAJA X 1 FRASCO X 10,25, 50 Y 100 TIRAS REACTIVAS | 1 - 30°C | I - SENS, INC | REP. DE COREA DEL SUR | 24 MESES
20-10-2020 | 3769 | TOXO RAPID TEST | C-M LAB "COMERCIALIZADORA MEDICA Y LABORAT SR | CASSETTE DE PRUEBA RAPIDA INMUNOCROMATOGRAFICA PARA DIFERENCIACION DE IGM CONTRA TOXOPLASMA GONDII ENSUERO,PLASMA,USO IN VITRO. | CAJA X 40 CASSETTES | 2 - 30 °C | HAGZHOU ALLTEST BIOTECH CO., LTD. | REPUBLIC OF CHINA | 18 MESES
22-10-2020 | 3770 | DENGUE NS1 | ASC S.R.L. | PRUEBA INMUNOCROMATOGRAFICA RAPIDA PARA DETERMINAR AG NS1 PARA VIRUS DEL DENGUE,EN SANGRE TOTAL ,SUERO O PLASMA,IVD. | KIT DE REACTIVOS (R1 CASSETTE EN ENVASE DE ALUMINIO) | 2 - 8°C | QUIBASA - QUIMICA BASICA LTDA |  | 24 MESES
23-10-2020 | 3771 | HBC IGM | ENTELEQUI | ELISA PARA DETERMINACION CUANTI/CUALITATIVA DE IGM AL ANTIGENO CORE DEL VIRUS DE LA HEPATITIS B(HBV) EN SUERO,PLASMA MEDIANTE CAPTURA,IN VITRO | KIT DE REACTIVOS PARA 96 PRUEBAS | 2 - 8°C | DIA PRO DIAGNOSTIC BIOPROBES S.R.L. | ITALIA | 15 MESES
26-10-2020 | 3772 | MAG - BIND RNA EXTRACTION KIT | TERBOL S.A.(LAB.TERAPEUTICA BOLIVIANA SA) | KIT ES EXTRACCION,ENRRIQUECIMIENTO,PURIFICACION DE ACIDO NUCLEICO,IN VITRO | CAJA X 32 TEST; CAJA X 48 TEST | 2 - 35°C | MACCURA BIOTECHNOLOGY CO.,LTD | CHINA | 12 MESES
29-10-2020 | 3773 | SCOV-2 DETECT™ IGM ELISA KIT | DIAMEDIC IMPORT | PRUEBA ELISA CUALITATIVA DE DETECCION DE IGM CONTRA SARS-COV-2 EN SUERO MEDIANTE | KIT X 96 DETERMINACIONES | 2 - 8°C | INBIOS INTERNATIONAL, INC. | ESTADOS UNIDOS | 9 MESES
03-11-2020 | 3774 | CHAGAS RAPID TEST | C-M LAB "COMERCIALIZADORA MEDICA Y LABORAT SR | USO IN VITRO/CASSETTE DE PBA.RAP.P/LA DET.CUALIT.DE IGG ANTI-TRYPANOSOMA CRUZI EN ¦M¦ DE SUERO Y PLASMA HUMANO | CAJA X 40 UNIDADES | 2-30°C | HANGZHOU ALLTEST BIOTECH CO.,LTD. | REPUBLIC OF CHINA | 27 MESES
03-11-2020 | 3775 | CTNL PRUEBA RAPIDA | ASC S.R.L. | ES UN ENS.INMUNOCROMAT.IN VITRO P/LA DETEC.CUANT.DE TROPONINA I CARDIACA (CTNL)EN SANGRE TOTAL,PLASMA O SUERO,P/DX.RAP.DEL INFARTO AGUDO DE MIOCARDIO | BLISTER X 1 UNIDAD; CAJA X20 BLISTER | 2-8°C | DONGGUAN BOSH BIOTECHNOLOGIES, LTD. | CHINA | 12 MESES
03-11-2020 | 3776 | COMPLEMENTO C3 | ASC S.R.L. | EL COMPLEMENTO C3 ES UNA PBA.DE LABORATORIO P/LA DET.CUANTIT.DEL C3 EN SUERO O PLASMA HUMANO/TEST TURBIDIMETRICO PARA USO DX.IN VITRO | KIT DE REACTIVOS (R1 1X20ML; R2 1X5ML) | 2-8°C | QUIBASA-QUIMICA BASICA LTDA. | BRASIL | 24 MESES
03-11-2020 | 3777 | CRP PRUEBA RAPIDA | ASC S.R.L. | ENS.INMUNOCROMAT.IN VITRO P/LA DET.CUANTIT.DE PCR EN SANGRE COMPLETA,PLASMA O SUERO,P/AYUDAR EN LA DIF.DE INFEC.BACT.Y VIRALES,DX.ENF.INFLAMAT. | BLISTER X 1 UNIDAD; CAJA X20 BLISTER | 2-8°C | DONGGUAN BOSH BIOTECHNOLOGIES, LTD. | CHINA | 12 MESES
04-11-2020 | 3778 | COMPLEMENTO C4 | ASC S.R.L. | ES UNA PBA.DE LAB.P/LA DET.CUANTIT.DEL C4 EN SUERO O PLASMA HUMANO POR INMUNOTURBIDIMETRIA PARA USO DX. IN VITRO. | KIT DE REACTIVOS (R1 1X20ML; R2 1X5ML) | 2-8°C | QUIBASA-QUIMICA BASICA LTDA. | BRASIL | 24 MESES
06-11-2020 | 3779 | PAQUETE DE LIQUIDO DE CALIBRACION/CP50 | ASC S.R.L. | PAQUETE DISEÑADO COMO PARTE DEL ANALISIS BIOQUIMICO Y DE GASOMETRIA EN LABORATORIO. | CAJA X 1 O 6 PIEZAS | 2 - 8°C | EDAN INSTRUMENTS, INC. | CHINA | 24 MESES
06-11-2020 | 3780 | ACON SARS-COV-2 IGG/IGM PRUEBA RÁPIDA | DISMELAB S.R.L | ENSAYO INMUNOCROMAT.DE USO IN VITRO P/LA DET.CUALIT.DE ACS.IGG/IGM CONTRA EL SARS-COV-2 EN SUERO, PLASMA O SANGRE TOTAL HUMANA | PRUEBA INDIVIDUAL EN PLACA; KIT X25 PLACAS | 2-30°C | ACON BIOTECH (HANGZHOU) CO., LTD. | CHINA | 12 MESES
06-11-2020 | 3781 | SCOV-2 DETECT™ IGG ELISA KIT | DIAMEDIC IMPORT | PBA.DE DIAGNOSTICO IN VITRO P/LA DETECCION CUALITATIVA DE ANTICUERPOS IGG CONTRA EL SARS-COV-2 EN SUERO HUMANO | KIT X 96 DETERMINACIONES | 2-8°C | INBIOS INTERNATIONAL, INC. | ESTADOS UNIDOS | 9 MESES
11-11-2020 | 3782 | SURESCREEN COVID-19 ANTIGEN RAPID TEST CASSETTE (NASOPHARYNGEAL/OROPHARYNGEAL SWAB) | SOLARISBOLIVIA S.R.L. | INMUNOCROMATOGRAFIA CUALITATIVA DE AGS, VIRALES DEL SARS-COV-2 | VER EN COMPONENTES. | 2 - 30°C | SURESCREEN DIAGNOSTICS LTD. | UNITED KINGDOM | 12 MESES
19-11-2020 | 3783 | COVID-19 NEOKIT TECNOAMI | QUIMIZA LTDA. | USO IN VITRO PARA DETECCION MOLECULAR SIMPLIFICADO DE ARN DEL VIRUS SARS-COV-2 | KIT PARA 100 DETERMINACIONES | 2 - 8°C | NEOKIT S.A.S. | ARGENTINA | 6 MESES
26-11-2020 | 3784 | FINESTEST AUTOCODING™ PREMIUM BLOOD GLUCOSE TEST STRIPS | BIOTECNO LTDA | DETERMINACION DE GLICEMIA EN SANGRE,USO IN VITRO, APLICANDO FINETEST AUTO-CODING™ | CAJA X FRASCO DE 25 O 50 TIRAS | 2 - 30°C | OSANG HEALTHCARE CO.,LTD | KOREA | 24 MESES
27-11-2020 | 3785 | COVID-19 ANTIGEN RAPID TEST | EQUIPOS Y SERVICIOS CISE S.R.L. | TEST P/USO DX.IN VITRO, ES UN ENSAYO DE FLUJO LATERAL APLICADO A LA DETEC,CUALIT.EN PBAS DE HISOPADO NASOFARINGEO Y OROFARINGEO | CAJAX25 ANTIGEN RAPID TEST | ENV.SELLADO 4-30°C | HANGZHOU CLONGENE BIOTECH CO., LTD. | CHINA | 24 MESES
30-11-2020 | 3786 | DILUYENTE PARA HEMATIES | LABORATORIO VEL-ROAC | RECUENTO MANUAL DE HEMATIES,IN VITRO, EN SANGRE ANTIGOAGULADA CON EDTA | CAJA DE CARTULINA POR ENVASE PET X 100 ML (50 DET) | 10 - 30 °C | LABORATORIO VEL - ROAC | BOLIVIA | 24 MESES
30-11-2020 | 3787 | COLORANTE PARA RECUENTO DE RETICULOCITOS | LABORATORIO VEL-ROAC | METODO MANUAL,IN VITRO PARA RECUENTO DE RETICULOCITOS EN SANGRE ANTICOAGULADA CON EDTA. | CAJA DE CARTULINA POR ENVASE PET X 10 ML (200 DET.) | 10 - 30°C | LABORATORIO VEL - ROAC | BOLIVIA | 24 MESES
01-12-2020 | 3788 | KIT BD PHOENIX TM M50 AUTOMATED MICROBIOLOGY SYSTEM | TERRATEC S.R.L. | KIT PARA DX IVD EN EQUIPO PHOENIX M50 PARA PRUEBAS DE IDENTIFICACION ANTIMICROBIANA | VER ANEXO | 2 - 8°C | BECTON DICKINSON AND COMPANY | ESTADOS UNIDOS DE NORTEAMERICA | 9 MESES
01-12-2020 | 3789 | QUANTA LITE® SS-B ELISA | INTER SCIENCE LTDA. | ES UN ENSAYO BASADO EN LA TECNICA ELISA P/LA DETECCION SEMI CUANTITATIVA DE ANTICUERPOS SS-B EN SUERO HUMANO. PARA USO IN VITRO | KIT X 96 DETERMINACIONES | DE 2 A 8 °C | INOVA DIAGNOSTICS, INC. | ESTADOS UNIDOS | 18 MESES
01-12-2020 | 3790 | QUANTA LITE® SS-B ELISA | INTER SCIENCE LTDA. | ES UN ENSAYO BASADO EN LA TECNICA ELISA P/LA DETECCION SEMI CUANTITATIVA DE ANTICUERPOS SS-B EN SUERO HUMANO. PARA USO IN VITRO | KIT X 96 DETERMINACIONES | DE 2 A 8 °C | INOVA DIAGNOSTICS, INC. | ESTADOS UNIDOS | 18 MESES
01-12-2020 | 3791 | QUANTA LITE® M2 EP (MIT3) ELISA | INTER SCIENCE LTDA. | ES UN ENSAYO BASADO EN LA TECNICA (ELISA)P/LA DETECCION SEMI CUANTIT.DE ACS.ANTIMITOCONDRIA EN SUERO HUMANO. PARA USO IN VITRO | KIT X 96 DETERMINACIONES | DE 2 A 8°C | INOVA DIAGNOSTICS, INC. | ESTADOS UNIDOS | 18 MESES
01-12-2020 | 3792 | HERPES SIMPLEX VIRUS 1+2 (HSV) IGM | INTER SCIENCE LTDA. | ENSAYO BASADO EN LA TECNICA ELISA, SE UTILIZA P/DET.CUALIT. DE ACS IGM ESPECIFICOS CONTRA HERPES SIMPLEX VIRUS 1+2 EN SUERO/PLASMA HUM. USO IN VITRO | KIT X 96 DTERMINACIONES | DE 2-8°C | GOLD STANDARD DIAGNOSTICS FRANKFURT GMBH | ALEMANIA | 18 MESES | 13-09-2024
01-12-2020 | 3793 | HERPES SIMPLEX VIRUS 1+2 (HSV) IGG | INTER SCIENCE LTDA. | ENSAYO BASADO EN TEC.ELISA P/DET.CUALIT.DE ACS.IGG ESPECIF.CONTRA HERPES SIMPLEX VIRUS 1+2 EN SUERO O PLASMA HUM. USO IN VITRO | KIT X 96 DETERMINACIONES | DE 2 A 8°C | GOLD STANDARD DIAGNOSTICS FRANKFURT GMBH | ALEMANIA | 18 MESES | 10-07-2024
01-12-2020 | 3794 | TAENIA SOLIUM IGG | INTER SCIENCE LTDA. | ENSAYO BASADO EN TEC.ELISA P/DET.CUALIT.DE ACS IGG ESPECIF.CONTRA TAENIA SOLIUM EN SUERO O PLASMA HUM./USO IN VITRO | KIT X 96 DETERMINACIONES | DE 2 A 8°C | GOLD STANDARD DIAGNOSTICS FRANKFURT GMBH | ALEMANIA | 18 MESES | 02-07-2024
01-12-2020 | 3795 | HELICOBACTER PYLORI IGA | INTER SCIENCE LTDA. | ENSAYO BASADO TEC.ELISAP/DET.CUANTIT.DE ACS.IGA ESPECIF.CONTRA H,PYLORI EN SUERO/PLASMA HUM. PARA DX.IN VITRO | KIT X 96 DETERMINACIONES | DE 2 A 8°C | NOVATEC IMMUNDIAGNOSTICA GMBH | ALEMANIA | 18 MESES
02-12-2020 | 3796 | QUANTA LITE® SM ELISA | INTER SCIENCE LTDA. | ES UN ENSAYO BASADO EN LA TECNICA ELISA P/LA DETECCION SEMI CUANTITATIVA DE ANTICUERPOS ANTI-SM EN SUERO HUMANO. PARA USO IN VITRO. | KIT X 96 DETERMINACIONES | DE 2 A 8°C | INOVA DIAGNOSTICS, INC. | ESTADOS UNIDOS | 18 MESES
02-12-2020 | 3797 | ABX DIFFTROL | DIAMEDIC IMPORT | CONTROL MULTIPRAMETRO A TRES NIVELES PREVISTO P/EL DX.IN VITRO Y DISEÑADO P/CONT.LA EXACTITUD Y PRECISION DE LOS CONTADORES HEMATOLOG.HORIBA MEDICAL | ENV.CONT.3 FCOS.DE CONTROL (1 NIVEL BAJO, 1 NIVEL NORMAL Y 1 NIVEL ALTO) | 2-8°C | HORIBA ABX SAS | FRANCIA | 3 MESES
04-12-2020 | 3798 | QUANTA LITE® ACTIN IGG ELISA | INTER SCIENCE LTDA. | ES UN ENSAYO BASADO EN LA TECNICA ELISA P/LA DET.SEMI-CUANTIT.DE ACS.IGG CONTRA EL COMPONENTE DE ACTINA DEL MUSCULO LISO EN SUER HUM.PARA USO IN VITRO | KIT X 96 DETERMINACIONES | DE 2-8°C | INOVA DIAGNOSTICS, INC. | ESTADOS UNIDOS | 18 MESES
07-12-2020 | 3799 | SARS-COV-2 RAPID ANTIBODY TEST | HURTADO PEREDO MEDICAL & INSTRUMENT SRL-HP ME | INMUNOENSAYO CROMATOGRAFICO,PARA DETECCION CUALIT. DE IGG/IGM CONTRA SARS COV-2,SUERO,PLASMA,SANTRE TOTAL | VER EN COMPONENTES | 2 - 30°C | SD BIOSENSOR. INC. | REPÚBLICA DE COREA | 12 MESES
15-12-2020 | 3800 | PCT | ENTELEQUI | ELISA PARA DETERMINACION PRECALCITONINA EN SUERO/PLASMA MEDIANTE INMUNOENSAYO,USO IN VITRO X 96 DETERMINACIONES | KIT DE REACTIVOS PARA 96 DETERMINACIONES | 2 - 8°C | MONOBIND INC. | ESTADOS UNIDOS | 36 MESES
15-12-2020 | 3801 | RAPID TEST KIT FOR IN-VITRO DETECTION OF HCG | MHEDICAL PHARMA S.R.L. | INMUNOENSAYO CUALITATIVO RAPIDO DE HCG EN ORINA,USO IN VITRO. | CJA X1BOLSA DE ALU(X1CASSETTE,GOTERO),VASO E INSTRUCCIONES/CJA X40BOLSAS DE ALUX1DISPOSIT.E INSERTO | 2 - 30°C | OSCAR MEDICARE PVT. LTD. | INDIA | 24 MESES
22-12-2020 | 3802 | TROPONIN I (CTNL) RAPID TEST | C-M LAB "COMERCIALIZADORA MEDICA Y LABORAT SR | MET.CUALIT,INMUNOENSAYO BASADO EN MB P/LA DET.DE TROPONINA I CARDIACA (CTNL) EN SANGRE COMPLETA,SUERO O PLASMA. USO IN VITRO. | CAJA X10 UNIDADES(CASSETTES) | 2-30°C | HANGZHOU ALL TEST BIOTECH CO., LTD | REPUBLICA DE CHINA | 27 MESES
22-12-2020 | 3803 | DETERMINE SYPHILIS TP | PHARMATECH BOLIVIANA S.A. | INMUNOANALISIS CUALIT.IN VITRO DE LECTURA VISUAL P/LA DET. DE ACS.FRENTE AL T.PALLIDUM, LA BACT.CAUSANTE DE LA SIFILIS,EN SUERO,PLASMA,SANGRE HUMANA | VER PRESENTACION EN COMPONENTES | 2-30°C | ABBOTT DIAGNOSTICS MEDICAL CO.LTD | JAPON | 15 MESES
22-12-2020 | 3804 | DETERMINE HIV -1/2 | PHARMATECH BOLIVIANA S.A. | TEST RAP.DE INMUNOCROMAT.P/LA DET.CUALIT.DE ACS.FRENTE A LOS VIRUS HIV-1 Y HIV-2 EN SUERO,PLASMA O SANGRE HUMANA.PARA USO IN VITRO | VER PRESENTACION EN COMPONENTES | 2 A 30°C | ABBOTT DIAGNOSTICS MEDICAL CO.LTD. | JAPON | 14 MESES
22-12-2020 | 3805 | QUANTA LITE® SS-A ELISA | INTER SCIENCE LTDA. | ENSAYO ELISA SEMICUANTITATIVO DE ANTICUERPOS SS-A EN SUERO, USO IN VITRO | KIT X 96 DETERMINACIONES | 2 - 8°C | INOVA LITE® SS-A ELISA | USA SAN DIEGO,CA | 18 MESES
22-12-2020 | 3806 | QUANTA LITE® LKM-1 ELISA | INTER SCIENCE LTDA. | ANALISIS ELISA PARA DETECCION DE ANTICUERPOS ANTI KLM.1 EN SUERO,USO IN VITRO | KIT X 96 DETERMINACIONES | 2 - 8°C | INOVA DIAGNOSTICS, INC. | USA SAN DIEGO,CA | 18 MESES
22-12-2020 | 3807 | CYTOMEGALOVIRUS (CMV) IGG | INTER SCIENCE LTDA. | ENSAYO ELISA PARA DETERMINACION DE ANTICUERPOS IGG CONTRA CYTOMEGALOVIRUS EN SUERO,PLASMA CITRATADO,IVD. | KIT X 96 DETERMINACIONES | 2 - 8°C | GOLD STANDARD DIAGNOSTICS FRANKFURT GMBH. | ALEMANIA | 18 MESES | 10-07-2024
22-12-2020 | 3808 | ANTI-DGP IGG | ENTELEQUI | ES UNA PBA.ELISA P/LA CUANTIFIC.DE ACS.TIPO IGG FRENTE A DEAMIDATED GLIADIN PROTEIN EPITOPES(DGP) EN ¦M¦ DE SUERO HUM O PLASMA.PARA USO IN VITRO | KIT DE RVOS.EN VAJA DE CARTON P/96 DETERMINACIONES Y/O PRUEBAS | 2 A 8°C | ORGENTEC DIAGNOSTIKA GMBH | ALEMANIA | 18 MESES
23-12-2020 | 3809 | ANTICOAGULANTE W | ATS LAB S.R.L. | AGENTE ANTICOAGULANTE PARA HEMATOLOGIA DESTINADOS PARA EL USO EN HEMATOLOGIA Y QUIMICA SANGUINEA EN SANGRE,USO IN VITRO. | 6 FRASCOS GOTERO X 50 ML | <25°C | WIENER LABORATORIOS SAIC | ARGENTINA | 60 MESES
30-12-2020 | 3810 | ASCA IGA | ENTELEQUI | PBA.BASADO EN SIST.ELISA P/MED.CUANTIT.DE ACS.SACCHAROMYCES CEREVISIAE IGA EN ¦M¦S.HUM.O PLASMA.USO PROF.P/DX.IN VITRO | KIT DE REACTIVOS PARA 24 DTERMINACIONES | 2-8°C | ORGENTEC DIAGNOSTIKA GMBH | ALEMANIA | 15 MESES
30-12-2020 | 3811 | ANTI-DGP IGA | ENTELEQUI | ELISA PARA DETERMINAR IGA FRENTE A DGP EN SUERO,PLASMA,USO IN VITRO. | KIT DE REACTIVOS PARA 96 DETERMINACIONES | 2 - 8°C | ORGENTEC DIAGNOSTICA GMBH | ALEMANIA | 18 MESES
04-01-2021 | 3812 | PRUEBA RAPIDA COVID-19 IGG/IGM (ORO COLOIDAL) | SWIFTAID S.R.L. | PBA.DESTINADA P/LA DETECCION CUALIT.DE ACS IGG E IGM DEL NUEVO CORONAVIRUS EN SUERO,PLASMA O SANGRE TOTAL ENTERA IN VITRO. | CAJA X 20 PRUEBAS | 2-30°C | LONG ISLAND BIOTECH, INC. | ESTADOS UNIDOS | 12 MESES
04-01-2021 | 3813 | ONSITE HIV/SYPHILIS AB COMBO PRUEBA RAPIDA | DIAVIR IMPORTACIONES | INMUNOCROMATOGRAFIA DE USO IN VITRO,PARA DETECCION DE ANTICUERPOS ANTI-HIV-1,ANTI-HIV-2 Y TREPONEMA PALLIDUM EN SUERO,PLASMA Y SANGRE ENTERA. | CAJA X 30 CASSETTES | 2 A 30°C | CTK BIOTECH, INC | ESTADOS UNIDOS | 24 MESES
12-01-2021 | 3815 | IL-6 (CLIA) | BIOTECH BOLIVIA LTDA. | USO IN VITRO P/LA DETERMINACION CUANTITATIVA DE IL-6 EN SUERO Y PLASMA HUMANO, METODO QUIMIOLUMINISCENCIA | KIT DE 100 TEST/ KIT DE 50 TEST | 2-8°C | SHENZHEN NEW INDUSTRIES BIOMEDICAL ENGINEERING CO, LTD. | REP.POPULAR DE CHINA | 12 MESES
12-01-2021 | 3816 | MYOGLOBIN (CLIA) | BIOTECH BOLIVIA LTDA. | USO IN VITRO,PARA LA DETERMINACION CUANTITATIVA DE MIOGLOBINA EN SUERO HUMANO, METODO QUIMIOLUMINISCENCIA | KIT DE 100 TEST/KIT DE 50 TEST | 2-8°C | SHENZHEN NEW INDUSTRIES BIOMEDICAL ENGINEERING CO,LTD. | REP.POPULAR DE CHINA | 12 MESES
12-01-2021 | 3817 | BD ONEFLOW™ PCST | ENTELEQUI | TEST DE INMUNOFENOTIPIFICACION DE CELULAS PLASMATICAS POR CITOMETRIA DE FLUJO,USO IN VITRO. | CAJA DE CARTON X KIT PARA 10 DETERMINACIONES | 2-27°C | BECTON, DICKINSON AND COMPANY BD BIOSCIENCES | ESTADOS UNIDOS | 24 MESES
12-01-2021 | 3818 | BD ONEFLOW™ B-CLPD T1 | ENTELEQUI | INMUNOFENOTIPIFICADO POR CITROMETRIA DE FLUJO DE CELULAS B EN S.PERIFERICA Y MEDULA OSEA PARA DX DE LUCEMIA(LLC) | CAJA DE REACTIVOS X KIT PARA 20 DETERMINACIONES | 2 - 27°C | BECTON, DICKINSON CARIBE, LTD | ESTADOS UNIDOS | 24 MESES | 17-07-2024
12-01-2021 | 3819 | ANTI-HISTONE | ENTELEQUI | ELISA PARA DETERMINACION DE IGG FRENTE A HISTONA EN SUERO O PLASMA,USO IN VITRO. | KIT DE REACTIVOS PARA 24 DETERMINACIONES | 2 - 8°C | ORGENTEC DIAGNOSTIKA GMBH | ALEMANIA | 15 MESES
12-01-2021 | 3820 | DIAPLEXQ™ EL KIT DE DETECCION DEL NOVEL CORONAVIRUS (2019-NCOV) | IMP. & SOLUCIONES INTEGRALES TRADE + S.R.L. | PRUEBA TRANSCRIPTASA REVERSA EAPLICABLE EN HISOPADO NASOFARINGEO, PARA USO DIAGNOSTICO IN VITRO. | 5 TUBOS CON REACTIVOS PARA 100 TEST | -25°C Y 15°C | SOLGENT CO.,LTD | REPUBLICA DE COREA | 12 MESES
12-01-2021 | 3821 | CORONAVIRUS DISEASE 2019 (COVID-19) ANTIGENO RAPID...VER EN COMPONENTES | LESO ANALITICO S.R.L. | ID TEST | VER ANEXO | 2 - 30°C | ASSURE TECH (HANGZHOU) CO., LTD. | CHINA | 36 MESES | 30-03-2025
14-01-2021 | 3822 | ALLPLEX™ SARS-COV-2/FLUA/FLUB/RSVASSAY | BIONOVA S.R.L. | PRUEBA RT-PCR,USO IN VITRO, PARA DETECCION CUALITATIVA DE ACIDO NUCLEICO DE SARS-COV-2,INFLUENZAE A, INFLUENZA B. | KIT X 25,50 Y 100 DETERMINACIONES | -20°C | SEEGENE INC | KOREA DEL SUR | 12 MESES
21-01-2021 | 3823 | ONSIDE COVID-19 AG PRUEBA RÁPIDA | DIAVIR IMPORTACIONES | PRUEBA RAPIDA ONSITE COVID-19 USO IN VITRO PARA DETECCION DE ANTIGENOS SARS-COV-2 EN HISOPADOS NASOFARINGEOS. | CAJA X 20 CASSETTES | 2 - 30°C | CTK-BIOTECH,INC. | U.S.A. POWAY, CA | 12 MESES
21-01-2021 | 3824 | MICROALBUMIN | DIAMEDIC IMPORT | REACTIVO DESTINADO A LA DETERMINACION CUANTITATIVA IN VITRO DE MICROALBUMINA EN ORINA HUMANA MEDIANTE IMUNOENSAYO DE NEFELOMETRIA | KIT DE 15 PRUEBAS, KIT DE 30 PRUEBAS | 2-8°C | AGAPPE DIAGNOSTICS SWITZERLAND GMBH | SUIZA | 11 MESES
26-01-2021 | 3825 | SOLUCIÓN ANTICOAGULANTE PARA AFÉRESIS FORMULA A-USP (ACD) | FRALAK COMERCIO IMPORT - EXPORT S.R.L. | CONTIENE SOLUCION ANTICOAGULANTE ACD-A, ESTERIL Y PIROGENICO UTILIZANDO COMO ANTICOAGULANTE EN LOS PROCED.DE AFERESIS | CAJA X15 Y 20 BOLSAS DE PVC | NO MAYOR A 30°C | JP INDUSTRIA FARMACEUTICA S.A. | BRASIL | 24 MESES
26-01-2021 | 3826 | SARS-COV-2 ANTIGEN (SARS-COV-2 ANTIGENO) | INTER SCIENCE LTDA. | PRUEBA INMUNOCROMATOGRAFICA DEL ANTIGENO DEL SARS-COV-2 EN HISOPADO NASOFARINGEO EN FASE AGUDA O CON SINT. DE LA ENF.USO IN VITRO. | CAJA X 25 ENSAYOS | 2 - 30°C | DIA. PRO DIAGNOSTICS BIOPROBES S.R.L. | ITALIA | 12 MESES
26-01-2021 | 3827 | SMARTCHEK NOVEL CORONAVIRUS (SARS-COV-2) DETECTION KIT | KOREA ENGINEERING BOLIVIA S.R.L. | DETECCION CUALITATIVA DE ARN CORONAVIRUS EN HISOPADO NASOFARINGEO,USO IN VITRO. | KIT X 100 PRUEBAS | -25°C Y -20°C | GENESYSTEM CO., LTD. | REPUBLICA DE KOREA | 12 MESES
26-01-2021 | 3828 | PRUEBA DE INFLUENZA A + B (HISOPADO/ASPIRADO NASAL) | IMPORTADORA Y LABORAT A.T.M. ATENCION TOTAL S | INMUNOENSAYO CROMATOGRAFICO RAPIDO PARA DETECCION DE ANTIGENOS DE INFLUENZAE A + B,USO IVD | CAJA X 20 CASSETTES | 2 - 30°C | ACCUBIOTECH CO., LTD | CHINA | 24 MESES
26-01-2021 | 3829 | COVID-19 IGM ELISA | LABOMER S.R.L. | ENSAYO INMUNOABSORBENTE LIGADO A ENZIMAS (ELISA)PARA DETECCION DE VIRUS SARS-COV-2 EN SUERO Y PLASMA HUMANO USO IN VITRO. | KIT X 96 DETERMINACIONES | 2 - 8°C | MONOCENT, INC. | ESTADOS UNIDOS | 12 MESES
26-01-2021 | 3830 | ELECSYS T3 | HURTADO PEREDO MEDICAL & INSTRUMENT SRL-HP ME | TEST DE DETERMINACION DE TRIYODOTIRONINA EN SUERO Y PLASMA | CAJA X 3 FCOS(M1FCO X 12 ML;R1:1 FCO X 16 ML;R2:1FCO X 16 ML) | 2 - 8°C | ROCHE DIAGNOSTICS GMBH | ALEMANIA | 18 MESES
26-01-2021 | 3831 | RF | DIAMEDIC IMPORT | DETERMINACION DE FACTOR REUMATOIDEO IN VITRO, EN SUERO MEDIANTE NEFELOMETRIA. | KIT DE 25 PRUEBAS, KIT DE 30 PRUEBAS | 2 - 8°C | AGAPPE DIAGNOSTICS SWITZERLAND GMBH | SUIZA | 9 MESES
26-01-2021 | 3832 | LACTATO ENZIMATICO | INTER SCIENCE LTDA. | DETERMINACION CUANTITATIVA DE LACTATO ENZIMATICO - TRINDER EN PLASMA (FLUORURO) Y LCR, USO IN VITRO. | KIT DE 1 X 50 ML, PATRON DILUIDO | 2 - 8°C | LABTEST DIAGNOSTICA S.A. | BRASIL | 15 MESES
27-01-2021 | 3833 | COVID-19 ANTIGEN TEST | MALTA Y ASOCIADOS S.R.L. | ENSAYO INMUNOCROMAT.RAP.P/DET.CUALIT.DEL AG COVID-19DE UN HISOPO NASOFARINGEO CON PAC.CON SIGNOS Y SINTOMAS.USO IN VITRO | VER PRESENTACION EN COMPONENTES | 2-30°C | ARTRON LABORATORIES INC. | CANADA | 18 MESES
28-01-2021 | 3834 | ANTI-SARS-COV-2 IGG | ENTELEQUI | DET.CUALIT.DE LOS ACS.ESPECIF.ANTI-SARS-COV-2 DEL TIPO IGG EN SUERO HUM.O PLASMA P/INMUNOENSAYO DE ENZIMAS MICROPLACAS.USO IN VITRO | KIT DE REACTIVOS EN CAJA DE PLASTICO PARA 96 DETERMINACIONES | 2-8°C | MONOBIND INC. | ESTADOS UNIDOS | 36 MESES
28-01-2021 | 3835 | ANTI-SARS-COV-2 IGM | ENTELEQUI | DET.CUALIT.DE ACS.ESPECIF.ANTI-SARS-COV-2 DEL TIPO IGM EN SUERO HUM O PLASMA POR INMUNOENSAYO DE ENZIMAS MICROPLACAS.PARA USO IN VITRO. | KIT DE REACTIVOS EN CAJA DE PLASTICO PARA 96 DETERMINACIONES | 2-8°C | MONOBIND INC. | ESTADOS UNIDOS | 24 MESES
03-02-2021 | 3836 | ELECSYS ANTI-SARS-COV-2 S, PRECICONTROL ANTI SARS-COV-2 S, CALSET ANTI-SARS-COV-2 S | HURTADO PEREDO MEDICAL & INSTRUMENT SRL-HP ME | TEST INUNOLOG.IN VITRO P/LA DET.CUANT.DE ACS.(INCLUIDOS IGG)ESPECIF.DEL DOMINIO DE UNION AL RECEPTOR DE LA PROT.DEL SARS-COV-2 EN SUERO/PLASMA HUM. | VER PRESENTACION EN COMPONENTES | DE 2-8°C | ROCHE DIAGNOSTICS GMBH | ALEMANIA | 7 MESES
04-02-2021 | 3837 | BD ONE FLOW™ ALOT | ENTELEQUI | INMUNOFENOTIPIFICACION POR CITOMETRIA DE FLUJO COMO AUXILIAR EN EL DIAGNOSTICO DE LLA Y LNLA,USO IN VITRO. | CAJA X KIT PARA 10 DETERMINACIONES | 2 - 27°C | BECTON DICKINSON AND COMPANY BD BIOSCIENCES | ESTADOS UNIDOS | 24 MESES
04-02-2021 | 3838 | COCAINE (COC) RAPID TEST | C-M LAB "COMERCIALIZADORA MEDICA Y LABORAT SR | INMUNOENSAYO CROMATOGRAFICO DE FLUJO LATERAL P/LA DETEC.DE COCAINA METABOLITO EN LA ORINA HUMANA.ES UN RESULT.ANALITICO PRELIMINAR Y CUALIT.IN VITRO | CAJAX25 Y 40 UNIDADES(CASSETTES, DIPSTICK,PANEL,MIDSDREAM) | 2-30°C | HANGZHOU ALL TEST BIOTECH CO.,LTD. | REPUBLIC OF CHINA | 24 MESES
18-03-2021 | 3839 | FORESIGHT SARS-COV-2 IGM EIA TEST KIT | IMPORT- BIO DIAGNOSTIC | INMUNOENSAYO ENZIMAT.CUALIT.P/LA DET.DE ACS.IGM CONTRA EL SARS-COV.2 EN SUERO/PLASMA HUM.P/DETECTAR CASOS SOSPECHOSOS C/AC.NUCLEICO(-).USO IN VITRO | KITX96 DETERMINACIONES | 2-8°C | ACON BIOTECH (HANGZHOU)CO., LTD. | CHINA | 12 MESES
05-02-2021 | 3840 | ICHROMA™ COVID-19 AG | JHAG TECNOLOGIA Y LABORATORIO | INMUNOENSAYO DE FLUORESCENCIA (FIA) P/LA DET.CUALIT/DEL NUEVO CORONAVIRUS (SARS-COV-2,2019) EN HISOPOS NAOFARINGEOS HUM P/USO DE DX.IN VITRO | KIT X 25 DETERMINACIONES | 2-30°C | BODITECH MED. INC. | COREA | 12 MESES
05-02-2021 | 3841 | SARS-COV-2 IGM RAPIDTEST AND ELISA SYSTEM | SKG INT. DE ORL. ROB. ANT. GUZMAN DAGLISH | TECNICA ELISA IN VITRO CUALIT.INDIRECTO P/LA DETECCION DE ACS.IGM DIRIGIDOS A EPITOPOS DERIVADOS DEL SARS-COV-2 EN SUERO | CAJA PARA 96 MUESTRAS | 4-30°C | DIAGNOSTIC AUTOMATIC/ CORTEZ DIAGNOSTIC INC. | ESTADOS UNIDOS | 18 MESES
05-02-2021 | 3842 | CORONAVIRUS AG RAPID TEST CASSETTE(SWAB) | IMPORTADORA Y LABORAT A.T.M. ATENCION TOTAL S | PRUEBA RAPIDA PARA DETECCION DE ANTIGENO DE NUCLEOCAPSIDE DE SARS-COV-2 EN MUESTRAS NASOFARINGEAS,IVD | CAJA X 20 CASSETTES | 2-30°C | ZHEJIANG ORIENT GENE BIOTECH CO., LTD | CHINA | 12 MESES
05-02-2021 | 3843 | RAPID SARS-COV-2 ANTIGEN TEST CARD | TERBOL S.A.(LAB.TERAPEUTICA BOLIVIANA SA) | PBA.IN VITRO DE UN SOLO PASO BASADA EN LA INMUNOCROMAT.,P/LA RAP.DET.CUALIT.DEL AG DEL VIRUS SARS-COV-2 EN HISOPOS NASOFAR,DE SOSPECHOSOS DE COVID 19 | CAJA X 20 TEST | 4-30°C | XIAMEN BOSON CO., LTD. | CHINA | 18 MESES
05-02-2021 | 3844 | RECOMLINE SARS-COV-2-IGG | ENTELEQUI | ENSAYO P/INMUNOBLOT P/LA DET.DE ACS.IGG CONTRA SARS-COV-2(CORONAVIRUS 2 DEL SINDROME RESP. AGUDO GRAVE) EN SUERO/PLASMA HUM.PARA USO IN VITRO. | KIT DE REACTIVOS EN CAJA DE CARTON PARA 20 DTERMINACIONES | DE 2 A 8°C | MIKROGEN GMBH | ALEMANIA | 12 MESES
08-02-2021 | 3845 | CYTOMEGALOVIRUS (CMV) IGM | INTER SCIENCE LTDA. | ENSAYO BASADO EN TEC.ELISA P/LA DET.CUALIT.DE ACS IGM ESPECIF.CONTRA CYTOMEGALOVIRUS(CMV)EN SUERO O PLASMA(CITRATO,HEPARINA)HUM.USO P/DX.IN VITRO | KIT X 96 DETERMINACIONES | 2-8°C | GOLD STANDARD DIAGNOSTICS FRANKFURT GMBH. | ALEMANIA | 18 MESES | 10-07-2024
09-02-2021 | 3846 | SARS-COV-2 RAPID ANTIGEN TEST, SARS-COV-2 ANTIGEN CONTROL | HURTADO PEREDO MEDICAL & INSTRUMENT SRL-HP ME | TEST INMUNOCROMATOGRAFICO PARA DETECCION CUALITATIVA DE ANTIGENO N DE SARS-COV-2 NUCLEOCAPSIDE,NASOFARING. | CAJA X 25 KITS;CONTROL CAJA POR 10 TESTS NEGATIVOS Y 10 TESTS POSITIVOS. | 2 - 30°C | SD BIOSENSOR, INC. | REPUBLICA DE KOREA | 12 MESES
09-02-2021 | 3847 | MYOGLOBIN/CK-MB/ TROPONIN I COMBO CASSETTE | IMPORTADORA Y LABORAT A.T.M. ATENCION TOTAL S | INMUNOENSAYO PARA DETECCION DE CK-MB Y TROPONINA I CARDIACA EN SANGRE TOTAL, SUERO Y PLASMA, USO IN VITRO. | CAJA X 20 CASSETTES | 2 - 30°C | ACCUBIOTECH CO.,LTD. | CHINA | 24 MESES
09-02-2021 | 3848 | PRUEBA RÁPIDA DIMERO -D CASSETTE | IMPORTADORA Y LABORAT A.T.M. ATENCION TOTAL S | INMUNOENSAYO CROMATOGRAFICO PARA DETECCION CUALITATIVA DE DIMERO D PARA DIAGNOSTICO DE TROMBOSIS PROFUNDA Y COAGULACION INTRAVASCULAR EN SANGRE ENTER | CAJA X 20 DETERMINACIONES | 2 - 30°C | ACCUBIOTECH CO., LTD | CHINA | 24 MESES
09-02-2021 | 3849 | TOTAL PROTEIN | IMPORT Y DIST DE INS DE LAB Y FAR ILABFARMA S | METODO: PUNTO FINAL METODO COLORIMETRICO.PARA DX.IN VITRO. MUESTRA:SUERO O PLASMA HEPARINIZADO.LAS PROT.TOT.SON ESTABLES EN SUERO Y PLASMA. | 2X50ML- 4X100ML- 4X250ML | 2-8°C | LINEAR CHEMICALS, S.L. | ESPAÑA | 36 MESES
09-02-2021 | 3850 | TRI-STAT LIQUID CONTROLS KIT | ENTELEQUI | KIT P/SER USADO COMO MAT.DE CCAL P/MONITOREAR EL DESEMP.DE PROCED.DE PBA.DE LAB.P/LA CUANTIF.DE HBA1C EN SANGRE TOT.P/USO IN VITRO | KIT DE CONTROLES DE 2 VIALES EN CAJA DE CARTON | 2-8°C | TRINITY BIOTECH PLC | ESTADOS UNIDOS | 16 MESES
17-02-2021 | 3851 | SARS-COV-2 IGG RAPIDTEST AND ELISA SYSTEM | SKG INT. DE ORL. ROB. ANT. GUZMAN DAGLISH | ELISA PARA DETERMINACION IGG CONTRA SAR-COV-2 EN SUERO. | KIT X 96 DETERMINACIONES (SUERO,BUFFER,CONJUGADO,DILUYENTE,STOP) | 4 - 30°C | DIAGNOSTIC AUTOMATIC/CORTEZ DIAGNOSTIC INC. |  | 18 MESES
17-02-2021 | 3852 | ALLPLEX™ RESPIRATORY PANEL 4 | BIONOVA S.R.L. | REACTIVO PCR PARA DETECTAR ADENOVIRUS DE CHLAMYDOPHILA PNEUMONIAE,MYCOPLASMA PNEUMONIAE,LEGIONELLA Y OTROS. | KIT X25, 50 Y 100 DETERMINACIONES | -20°C | SEEGENE INC | KOREA DEL SUR | 12 MESES
17-02-2021 | 3853 | ALLPLEX™ RESPIRATORY PANEL 2 | BIONOVA S.R.L. | REACTIVO RT-PCR PARA DETECCION DE ADENOVIRUS HUMANO,METAPNEUMOVIRUS HUMANO,OTROS DESDE ASPIRADOS E EXIDADOS NASOFARINGEOS,LAVADO BRONCOALVEOLAR. | KITS X 25, 50 Y 100 DETERMINACIONES | -20°C | SEEGENE INC | KOREA DEL SUR | 12 MESES
17-02-2021 | 3854 | ACCU-TELL SARS - COV-2 AG (NASOPHARYNGEAL SWAB) | IMPORTADORA Y LABORAT A.T.M. ATENCION TOTAL S | PRUEBA RAPIDA PARA DETECCION DE ANTIGENO SARS EN HISOPADO NASOFARINGEO,USO IN VITRO. | CAJA X 20 CASSETTES | 2 - 30°C | ACCUBIOTECH CO LTD. | CHINA | 12 MESES
17-02-2021 | 3855 | EDI ™ NOVEL CORONAVIRUS COVID-19 IGG ELISA KIT | IMPORTADORA Y LABORAT A.T.M. ATENCION TOTAL S | ELISA PARA DETERMINAR IGG EN SUERO HUMANO, USO IN VITRO. | KIT X 96 DETERMINACIONES | 2 - 8°C | EPITOPE DIAGNOSTICS, INC | ESTADOS UNIDOS | 12 MESES
17-02-2021 | 3856 | EDI™ COVID-19 NUCLEOCAPSID IGG QUANTITATIVE ELISA KIT | IMPORTADORA Y LABORAT A.T.M. ATENCION TOTAL S | ELISA PARA DETECTAR CUANTITATIVAMENTE IGG DEL SARS-COV-2 EN SUERO,USO IN VITRO. | KIT X 96 DETERMINACIONES | 2 - 8°C | EPITOPE DIAGNOSTICS,INC | ESTADOS UNIDOS | 12 MESES
17-02-2021 | 3857 | RIGHT SIGN (COVID-19 IGG/IGM RAPID TEST CASSETTE) | BIO QUEST SYSTEMS S.R.L. | DETERMINACION CUALITATIVA DE IGG/IGM CONTRA COVID-19 EN MUESTRAS DE SUERO,PLASMA,SANGRE COMPLETA,IVD. | KIT DE REACTIVOS(R1 CASSETTE 1X1;R2 BUFFER 1X3.5ML) | 2 - 30°C | HANGZHOU BIOTEST BIOTECH, CO., LTD. | CHINA | 12 MESES
17-02-2021 | 3858 | SARS-COV-2 RT- QPCR REAGENT KIT | BIOTECH BOLIVIA LTDA. | DET.CUALIT.DE C.NUCLEICOS DEL SARS-COV-2 EN EL ARN EXTRAIDO DE ¦M¦OBT.MED.HISOPO OROFAR.Y NASOFAR.DE HUM.P/DX.PAC.C/SOSPECHA COVID-19 DX.IN VITRO | KIT 96 ENSAYOS Y 48 ENSAYOS | -30°C- -16°C | WALLAC OY | FINLANDIA | 6 MESES
17-02-2021 | 3859 | ANTI- THYROID ANTIBODIES CONTROL | Q & Q MEDICAL LTDA. | CONTROL CAL.MED.EL SEG.DE LA EXACT.Y PRECISION DE MINDRAY ANALIZ.DE INMUNOENS.DE QUIMIOLUMINISCENCIA DE LA SERIE CL MED.ANALITOS DE ACS.ANTITIROIDEOS | VER EN COMPONENTES | 2-8°C PROTEGER DE LA LUZ | SHENZHEN MINDRAY BIO-MEDICAL ELECTRONICS CO.LTD. | CHINA | 18 MESES
17-02-2021 | 3860 | ANTI-HBC NEGATIVE CONTROL | Q & Q MEDICAL LTDA. | CONTROL DE CAL.MED.EL SEGUIMIENTO DE LA EXACTITUD Y PRECISION DE ANALIZADOR DE INMUNOENSAYO DE QUIMIOLUMINISCENCIA DE LA SERIE CL EN LA MED DE ANALITO | VER EN COMPONENTES | 2-8°C PROTEGER DE LA LUZ | SHENZHEN MINDRAY BIO-MEDICAL ELECTRONICS CO.LTD. | CHINA | 12 MESES
17-02-2021 | 3861 | REPRODUCTIVE MULTICONTROL | Q & Q MEDICAL LTDA. | P/DX.IN VITRO P/CONT.DE CAL.MED.MONITOREO DE EXACTITUD Y PRECISION DEL ANALIZ.DE INMUNOENSAYO DE QUIMIOLUMINISCENCIA SERIE CL MINDRAY EN MED.ANALITOS | VER COMPONENTES | 2-8°C,PROTEGER DE LA LUZ | SHENZHEN MINDRAY BIO-MEDICAL ELECTRONICS CO.LTD. | CHINA | 12 MESES
17-02-2021 | 3862 | ALLPLEXTM RESPIRATORY PANEL I | BIONOVA S.R.L. | RVO.P/DX.IN VITRO,MET.PCR EN TIEMPO REAL RT-PCR,DEST.A LA DET.DEL VIRUS DE INFLUENZA TIPO A,B Y VIRUS SINCICIAL RESP.A ,B EN ¦M¦ ASP.Y EXUD.NASOFAR. | KIT X 25, 50 Y 100 DETERMINACIONES | REFRIGERADO -20°C | SEEGENE INC. | KOREA DEL SUR | 12 MESES
17-02-2021 | 3863 | RESZON COVID-19 RAPID ANTIGEN TEST PRUEB | TERESA MARIA RIVERO PEREZ (RIGAAN IMPORT EXPO | ENSAYO INMUNOCROMAT.P/DET.CUALIT.Y DIF.DEL AG DEL CORONAVIRUS 2019-NCOV EN HISOPADO NASOFAR.HUM,USO DX.IN VITRO | CAJA X 25 UNIDADES | 4-30°C | REZSON DIAGNOSTICS INTERNATIONAL SDH BHD | MALASIA | 12 MESES
17-02-2021 | 3864 | NIPRO PREMIER SOLUCION DE CONTROL DE GLUCOSA | NIPRO MEDICAL CORPORATION SUCURSAL BOLIVIA | METODO COLORIMETRO PARA CALIBRACIONES DE GLUCOMETRO Y TIRAS REACTIVAS PARA EQUIPOS NITRO PREMIER,IVD. | CAJA X 1 FRASCO DE 4 ML (L, H, Y M) | 8 - 30°C | I - SENS, INC. | REP.DE COREA DEL SUR | 24 MESES
18-02-2021 | 3865 | AESKULISA® SARS-COV-2 NP IGA, IGG Y IGM | ATS LAB S.R.L. | INMUNOCROMATOGRAFIA SEMICUANTITATIVA PARA DETECCION DE ACS CONTRA NUCLEOCAPSIDE DE SARS-COV-2,IVD. | VER ANEXO | 2 - 8°C | AESKU.DIAGNOSTICS GMBH & CO. KG | ALEMANIA | 12 MESES
18-02-2021 | 3866 | THYROID FUNCTION MULTI CONTROL | Q & Q MEDICAL LTDA. | CONTROL DE CALIDAD DE PRECISION Y EXACTITUD DE ANALIZADOR MINDRAY SERIE CL PARA ANALITOS TIROIDEOS. | VER EN COMPONENTES | 2-8°C | SHENZHEN MINDRAY BIO-MEDICAL ELECTRONICS CO. LTD. | CHINA | 18 MESES
19-02-2021 | 3867 | EDI™ NOVEL CORONAVIRUS COVID-19 IGM ELISA KIT | IMPORTADORA Y LABORAT A.T.M. ATENCION TOTAL S | INMUNOENSAYO ENZIMAT.ELISA P/LA DET.CUALIT.DEL AC.IGM DEL COVID-19 EN ¦M¦ DE SUERO HUMANO SOLO P/USO DIAGNOSTICO IN VITRO | KIT X 96 DETERMINACIONES | 2-8°C | EPITOPE DIAGNOSTICS, INC. | ESTADOS UNIDOS | 12 MESES
22-02-2021 | 3868 | 2019-NCOV ANTIGEN TEST KIT (COLLOIDAL GOLD METHOD) | AURA HEALTH INDUSTRY S.R.L. | PRUEBA RAPIDA NASO Y OROFARINGEA PARA DIAGNOSTICO AUXILIAR DEL ANTIGENO DE COVID-19. | CAJA X 1T/KIT,20T/KIT,25T/KIT,30T/KIT,50T/KIT | 2 - 30°C | GUANGDONG HECIN SCIENTIFIC, INC | CHINA | 24 MESES
23-02-2021 | 3869 | METABOLIC MULTI CONTROL | Q & Q MEDICAL LTDA. | CONTROL DE CALIDAD DE SEGUIMIENTO A LA EXACTITUD Y PRECISION DE ANALIZADOR MINDRAY SERIE CL PARA DETERMINACION DE PERFILES DE HORMONA PARATIROIDEA | VER EN COMPONENTES | 2 - 8°C | SHENZHEN MINDRAY BIO-MEDICAL ELECTRONICS CO. LTD. | CHINA | 12 MESES
23-02-2021 | 3870 | PCT CONTROL | Q & Q MEDICAL LTDA. | PARA REALIZACION DE CONTROL DE CALIDAD MEDIANTE PRECISION Y EXACTITUD DEL ANALIZADOR MINDRAY DE MULTIANALITOS. | VER EN COMPONENTES | 2 - 8°C | SHENZHEN MINDRAY BIO-MEDICAL ELECTRONICS CO. LTD. | CHINA | 12 MESES
23-02-2021 | 3871 | ANTI HCV CONTROL | Q & Q MEDICAL LTDA. | CONTROL DE CALIDAD DE PRECISION Y EXACTITUD EN ANALIZADOR SERIE CL MINDRAY PARA ANALITOS ESPECIFICOS. | VER EN COMPONENTES | 2 - 8°C | SHENZHEN MINDRAY BIO-MEDICAL ELECTRONICS CO. LTD. | CHINA | 12 MESES
23-02-2021 | 3872 | IMMUNOASSAY MULTI CONTROL | Q & Q MEDICAL LTDA. | PARA CONTROL DE CALIDAD DE PRECISION Y EXACTITUD DEL ANALIZADOR CL MINDRAY,IVD. | VER EN COMPONENTES | 2 - 8°C | SHENZHEN MINDRAY BIO-MEDICAL ELECTRONICS CO. LTD. | CHINA | 12 MESES
23-02-2021 | 3873 | ANTI - HBS POSITIVE CONTROL | Q & Q MEDICAL LTDA. | CONTROL DE CALIDAD MEDIANTE PRECISION Y EXACTITUD EN ANALIZADOR CL MINDRAY,IVD. | VER EN COMPONENTES | 2 - 8°C | SHENZHEN MINDRAY BIO-MEDICAL ELECTRONICS CO. LTD. | CHINA | 12 MESES
23-02-2021 | 3874 | CREATINE KINASE-MB KIT (IFCC METHOD) | Q & Q MEDICAL LTDA. | CETERMINACION CUANTITATIVA DE LA ACTIVIDAD DE LA CRATININA KINASA MB EN SUERO, MEDIANTE SISTEMA FOTOMETRICO. | VER EN COMPONENTES | 2 - 8°C | SHENZHEN MINDRAY BIO-MEDICAL ELECTRONICS CO. LTD. | CHINA | 18 MESES
23-02-2021 | 3875 | CREATINE KINASE KIT (IFCC METHOD) | Q & Q MEDICAL LTDA. | DETERMINACION CUANTITATIVA DE LA ACTIVIDAD DE CREATIN QUINASA EN SUERO Y PLASMA, MEDIANTE SISTEMA FOTOMETRICO. | VER EN COMPONENTES | 2 - 8°C | SHENZHEN MINDRAY BIO-MEDICAL ELECTRONICS CO. LTD. | CHINA | 18 MESES
23-02-2021 | 3876 | CLIN CHEM MULTI CONTROL (LEVEL 1) | Q & Q MEDICAL LTDA. | PARA MONITOREO DE LA PRECISION Y EXACTITUD DEL ANALIZADOR MINDRAY BS. | CAJA X 20,10,6 FRASCOS DE VIDRIO X 5ML DE REACTIVO Y MANUAL. | 2 - 8°C | SHENZHEN MINDRAY BIO-MEDICAL ELECTRONICS CO. LTD. | CHINA | 15 MESES
23-02-2021 | 3877 | RHEUMATOID FACTOR KIT (IMMUNOTURBIDIMETRIC METHOD) | Q & Q MEDICAL LTDA. | DETERMINACION CUALITATIVA DE LA CONCENTRACION DE RF EN SUERO MEDIANTE SISTEMA FOTOMETRICO. | VER EN COMPONENTES | 2 - 8°C | SHENZHEN MINDRAY BIO-MEDICAL ELECTRONICS CO. LTD. | CHINA | 18 MESES
23-02-2021 | 3878 | MAGNESIUM KIT (XYLIDYL BLUE METHOD) | Q & Q MEDICAL LTDA. | DETERMINACION CUANTITATIVA DE MG EN SUERO, PLASMA Y ORINA DE SISTEMAS FOTOMETRICOS. | 4 BOTELLAS X40ML/6 BOT.X40ML/4 BOT.X45ML/4 BOT.X250ML/1 BOT. X 25 ML. | 2 - 8°C | SHENZHEN MINDRAY BIO-MEDICAL ELECTRONICS CO. LTD. | CHINA | 18 MESES
23-02-2021 | 3879 | TOTAL PROTEIN IN URINE/CSF(TPUC)KIT (PYROGALLOL RED- MOLYBDATE METHOD) | Q & Q MEDICAL LTDA. | DETERMINACION CUANTITATIVA DE TPUC EN ORINA O LIQUIDO CEREBRO ESPINAL, MEDIANTE SISTEMAS FOTOMETRICOS. | VER EN COMPONENTES. | 2 - 8°C | SHENZHEN MINDRAY BIO-MEDICAL ELECTRONICS CO. LTD. | CHINA | 18 MESES
23-02-2021 | 3880 | ANTI HBC POSITIVE CONTROL | Q & Q MEDICAL LTDA. | CONTROL DE CALIDAD MEDIANTE SEGUIMIENTO DE PRECISION Y EXACTITUD DE ANALIZADOR SERIE CL MINDRAY EN MEDICION DE ANALITOS DE FUNCION ESPECIFICA. | VER EN COMPONENTES | 2 - 8°C | SHENZHEN MINDRAY BIO-MEDICAL ELECTRONICS CO. LTD. | CHINA | 12 MESES
23-02-2021 | 3881 | ANTI HBS NEGATIVE CONTROL | Q & Q MEDICAL LTDA. | CONTROL DE CALIDAD MEDIANTE DETERMINACIONES DE PRECISION Y EXACTITUD EN ANALIZADOR SERIE CL MINDRAY PARA ANALITOS ESPECIFICOS. | VER EN COMPONENTES | 2 - 8°C | SHENZHEN MINDRAY BIO-MEDICAL ELECTRONICS CO. LTD. | CHINA | 12 MESES
23-02-2021 | 3882 | TUMOR MARKER MULTI CONTROL | Q & Q MEDICAL LTDA. | CONTROL CAL.MED.SEG.DE LA EXACTITUD Y PRECISION DE MINDRAY ANALIZ.DE INMUNOENSAYO DE QUIMIOLUMINIS.SERIE CL P/ANALITOS MARCADORES TUMORALES | VER EN COMPONENTES | 2-8°C | SHENZHEN MINDRAY BIO-MEDICAL ELECTRONICS CO.LTD. | CHINA | 12 MESES
24-02-2021 | 3883 | ALFA -AMILASE (IFCC METHOD) | Q & Q MEDICAL LTDA. | ALFA-AMILASA ESTA DESTINADO A LA DETERMINACION CUANTITATIVA DE LA ACTIVIDAD DE AMILASA EN SUERO, PLASMA, ORINA EN UN SISTEMA FOTOMETRICO | VER COMPONENTES | 2-8°C PROTEGER DE LA LUZ | SHENZHEN MINDRAY BIO-MEDICAL ELECTRONICS CO.LTD. | CHINA | 18 MESES
24-02-2021 | 3884 | COMPLEMENT C4 KIT (TURBIDIMETRY METHOD) | Q & Q MEDICAL LTDA. | ENSAYO IN VITRO P/LA DETERMINACION CUALITATIVA DE LA CONCENTRACION DE C4 EN SUERO DEL SISTEMA FOTOMETRICO | VER COMPONENTES | 2-8°C PROTEGER DE LA LUZ | SHENZHEN MINDRAY BIO-MEDICAL ELECTRONICS CO.LTD. | CHINA | 18 MESES
24-02-2021 | 3885 | COMPLEMENT C3 KIT (TURBIDIMETRY METHOD) | Q & Q MEDICAL LTDA. | ENSAYO IN VITRO P/LA DET.CUALITATIVA DE LA CONCENTACION DE C3 EN SUERO DEL SISTEMA FOTOMETRICO | VER COMPONENTES | 2-8°C PROTEGER DE LA LUZ | SHENZHEN MINDRAY BIO-MEDICAL ELECTRONICS CO.LTD. | CHINA | 18 MESES
24-02-2021 | 3886 | ANTISTREPTOLYSIN "O" KIT (LATEX IMMUNOTURBIDIMETRIC METHOD) | Q & Q MEDICAL LTDA. | PBA.IN VITRO P/LA DET. CUANTIT. DE LA CONCENTRACION DE ASO EN SUERO EN UN SISTEMA FOTOMETRICO | VER COMPONENTES | 2-8°C PROTEGER DE LA LUZ | SHENZHEN MINDRAY BIO-MEDICAL ELECTRONICS CO.LTD. | CHINA | 18 MESES
24-02-2021 | 3887 | SARS-COV-2 S-RBD IGG (CLIA) | BIOTECH BOLIVIA LTDA. | DETERMINACION CUANTITATIVA DE LOS ACS.IGG CONTRA EL DOMINIO DE UNION A LA PROT.S(S-RBD)DEL SARS-COV-2 EN SUERO/PLASMA MEDIANTE QUIMIOLUMINISCENCIA. | KIT DE 100 TEST/ KIT DE 50 TEST. | 2-8°C | SHENZHEN NEW INDUSTRIES BIOMEDICAL ENGINEERING CO, LTD. | REPUBLICA POPULAR DE CHINA | 12 MESES
24-02-2021 | 3888 | AFIAS COVID-19 AG | JHAG TECNOLOGIA Y LABORATORIO | DETECCION CUALITATIVA DE SARS-COV-2 POR INMUNOENSAYO EN HISOPADOS NASOFARINGEOS,IVD | KIT X 24 DETERMINACIONES | 4 - 30°C | BODITECH MED. INC. | COREA | 20 MESES
24-02-2021 | 3889 | PHOSPHORUS KIT (PHOSPHOMOLYBDATE METHOD) | Q & Q MEDICAL LTDA. | PBA.IN VITRO P/LA DET.CUANTIT.DE LA CONCENTRACION DE FOSFORO EN SUERO, PLASMA U ORINA EN UN SISTEMA FOTOMETRICO | 4 BOTX40ML/ 6BOTX40ML/ 4BOTX45ML/4BOTX250ML/1BOTX25ML | 2-8°C PROTEGER DE LA LUZ | SHENZHEN MINDRAY BIO-MEDICAL ELECTRONICS CO.LTD. | CHINA | 18 MESES
24-02-2021 | 3890 | CARDIAC MARKER MULTI-CONTROL | Q & Q MEDICAL LTDA. | CONTROL DE CAL.P/SEGUIM.DE EXACTITUD Y PRECISION DE MINDRAY ANALIZ.DE INMUNOENS.DE QUIMIOLUMINISC.SERIE CL P/ANALITOS MARCADORES CARDIACOS | VER EN COMPONENTES | 2-8°C | SHENZHEN MINDRAY BIO-MEDICAL ELECTRONICS CO.LTD. | CHINA | 18 MESES
24-02-2021 | 3891 | ORAWELL, COVID-19 AG RAPID TEST DEVICE. | INSUMOS DE VIDA S.R.L. | PRUEBA DE INMUNOENSAYO PARA LA DETECCIÓN DE ANTIGENOS DE SARS-COV-2 | VER EN COMPONENTES | 2 - 30°C | JIANGSU WELL BIOTECH CO, LTD. | CHINA | 12 MESES
24-02-2021 | 3892 | COVIDAR IGG | ISM S.R.L. | ENS.INMUNOENZ.ELISA IN VITRO P/DET.CUALIT.Y SEMICUANTIT.DE ACS.CONTRA VIRUS SARS-COV-2, EN ¦M¦ DE SUERO/PLASMA/SANGRE ENTERA HUM.CONSERVADA EN SEROKIT | 96 DET.(COD.COVID AR96)/192 DET.(COD.COVID AR192) | 2-8°C | LABORATORIO LEMOS S.R.L. | ARGENTINA | 12 MESES
01-03-2021 | 3893 | SOFIA SARS ANTIGEN FIA | IMPORTADORA Y LABORAT A.T.M. ATENCION TOTAL S | INMUNOENSAYO FLUORESCENTE DE AG DEL SARS DE SOFIA (FIA)P/LA DET.CUALIT.DE LA PROT.NUCLEOCAPSIDE DEL SARS-COV-2 EN ¦M¦ DE HISOPOS NASOFAR(NP) Y NASAL | KIT X 25 DETERMINACIONES | 15-30°C | QUIDEL CORPORATION | ESTADOS UNIDOS | 12 MESES
01-03-2021 | 3894 | COVID-19 IGG ELISA | LABOMER S.R.L. | ENSAYO INMUNOABSORBENTE LIGADO A ENZIMAS P/LA DETECCION CUALIT.DE ACS.DE CLASE IGG CONTRA EL VIRUS SARS-COV-2 EN SUERO O PLASMA HUM. DX.IN VITRO. | KIT X96 DETERMINACIONES | 2-8°C | MONOCENT, INC. | ESTADOS UNIDOS | 12 MESES
01-03-2021 | 3895 | COVID-19 ANTIGEN RAPID TEST | LABOMER S.R.L. | INMUNOENSAYO CROMATOGRAFICO PARA DETECCION DE ANTIGENOS DE SARS-COV-2,EN MUESTRAS NASOFARINGEAS,IVD. | CAJA X 20 CASSETTES | 2 - 30°C | ACRO BIOTECH INC., | ESTADOS UNIDOS | 12 MESES
02-03-2021 | 3896 | NOVEL CORONAVIRUS (SARS-COV-2) ANTIGEN RAPID TEST CASSETTE (SWAB) | BIOGENIC S.R.L. | INMUNOENS.CROMATOG.RAP.DE USO IN-VITRO P/LA DET.CUALIT.DE AGS.ESPECIFICOS DEL SARS-COV-2 PRESENTES EN LA NASOFARINGE HUMANA | CAJA/ 25 PRUEBAS Y CAJA/5 PRUEBAS | 2-30°C | HANGZHOU REALY TECH CO.LTD. | CHINA | 12 MESES
02-03-2021 | 3897 | COVIDAR IGM | ISM S.R.L. | ENSAYO ELISA IN VITRO,BASADO EN MET.INDIREC.P/DET.CUALIT.Y SEMICUANTIT.DE ACS IGM ESPECIF.CONTRA VIRUS SARS-COV-2 EN ¦M¦ SUERO/PLASMA/SANGRE ENTERA | 96 DET.(COD.COVM96) Ó 192 DET.(COD.COVM192) | 2-8°C | LABORATORIO LEMOS S.R.L. | ARGENTINA | 12 MESES
02-03-2021 | 3898 | FORESIGHT SARS-COV-2 IGG EIA TEST KIT | IMPORT- BIO DIAGNOSTIC | ELISA PARA DETERMINACION DE IGG CONTRA SARS-COV-2 EN SUERO O PLASMA, IVD | KIT X 96 DETERMINACIONES | 2 - 8°C | ACON BIOTECH (HANGZHOU) CO., LTD | CHINA | 12 MESES
02-03-2021 | 3899 | D - DIMER RAPID TEST CASSETTE | LABOMER S.R.L. | INMUNOENSAYO CROMATOGRAFICO RAPIDO PARA LA DETECCION DE D-DIMERO EN SANGRE ENETERA O PLASMA,IVD | CAJA X 10 Y 25 CASSETTES | 2 - 30°C | ACRO BIOTECH INC. | ESTADOS UNIDOS | 27 MESES
04-03-2021 | 3900 | NOVA TEST SARS-COV-2 ANTIGEN RAPID TEST. | ESTRATEGIAS Y SERVICIOS EMPRESARIALES S.R.L. | DETECCION CUALITATIVA DE SARS-COV-2 (ANTIGENO), EN FROTIS NASALES Y FARINGEOS, MUESTRAS DE VIAS RESPIRATORIAS. | VER EN COMPONENTES. | 2 - 30°C | ATLAS LINK (BEIJING) TECHNOLOGY CO. LTD. | CHINA | 12 MESES
10-03-2021 | 3903 | NORMAN:NOVEL CORONAVIRUS (2019-NCOV),ANTIGEN TESTING KIT (COLLOIDAL GOLD) | INSUMOS DE VIDA S.R.L. | DETECCION CUALITATIVA RAPIDA DEL ANTIGENO DE SARS-COV-EN SALIVA HUMANA,IVD | VER EN COMPONENTES | 4 - 30°C | NANJING NORMAN BIOLOGICAL TECHNOLOGY CO, LTD | CHINA | 12 MESES
10-03-2021 | 3904 | HDL CHOLESTEROL (DIRECT METHOD) | Q & Q MEDICAL LTDA. | PRUEBA PARA DETERMINACION DE HDL-C EN SUERO Y PLASMA MEDIANTE FOTOMETRIA. | VER EN COMPONENTES | 2 - 8°C | SHENZHEN MINDRAY BIO-MEDICAL ELECTRONICS CO, LTD. | CHINA | 12 MESES
10-03-2021 | 3905 | GLUCOSE KIT (GOD-POD METHOD) | Q & Q MEDICAL LTDA. | VER EN COMPONENTES | VER EN COMPONENTES | 2 - 8°C | SHENZHEN MINDRAY BIO-MEDICAL ELECTRONICS CO, LTD | CHINA | 12 MESES
10-03-2021 | 3906 | LACTATE DEHYDROGENASE KIT (IFCC METHOD) | Q & Q MEDICAL LTDA. | PRUEBA PARA DETERMINACION CUANTITATIVA DE LACTATO EN SUERO, PLASMA. | VER EN COMPONENTES | 2 - 8°C | SHENZHEN MINDRAY BIO-MEDICAL ELECTRONICS CO, LTD | CHINA | 12 MESES
10-03-2021 | 3907 | ALBUMIN KIT (BROMCRESOL GREEN METHOD) | Q & Q MEDICAL LTDA. | PRUEBA IN VITRO PARA LA DETERMINACIÓN CUANTITATIVA DE LA CONCENTRACIÓN DE ALBUMINA EN SUERO | VER EN COMPONENTES | 2 - 8°C | SHENZHEN MINDRAY BIO-MEDICAL ELECTRONICS CO, LTD. | CHINA | 12 MESES
10-03-2021 | 3908 | UREA KIT ( UREASE GLDH,UV METHOD) | Q & Q MEDICAL LTDA. | DETERMINACION CUANTITATIVA EN UREA EN SUERO Y PLASMA USO I N VITRO. | VER EN COMPONENTES | 2 - 8°C | SHENZHEN MINDRAY BIO-MEDICAL ELECTRONICS CO, LTD. | CHINA | 12 MESES
10-03-2021 | 3909 | TOTAL CHOLESTEROL KIT (GPO-POD METHOD) | Q & Q MEDICAL LTDA. | PRUEBA IN VITRO PARA LA DETERMINACIÓN CUANTITATIVA DE LA CONCENTRACIÓN DE COLESTEROL TOTAL | VER EN COMPONENTES | 2 - 8°C | SHENZHEN MINDRAY BIO-MEDICAL ELECTRONICS CO, LTD. | CHINA | 12 MESES
10-03-2021 | 3910 | CLIN CHEM MULTI CONTROL (LEVEL 2) | Q & Q MEDICAL LTDA. | VER EN COMPONENTES | VER EN COMPONENTES | 2 - 8°C | SHENZHEN MINDRAY Y BIO-MEDICAL ELECTRONICS CO. LTD. | CHINA | 15 MESES
10-03-2021 | 3911 | ASPARATE AMINOTRASFERASA KIT (IFCC METHOD) | Q & Q MEDICAL LTDA. | PRUEBA IN VITRO PARA LA DETERMINACIÓN CUANTITATIVA DE LA CONCENTRACIÓN DE ASPARTATO | VER EN COMPONENTES | 2 - 8°C | SHENZHEN MINDRAY BIO-MEDICAL ELECTRONICS CO, LTD. | CHINA | 12 MESES
10-03-2021 | 3912 | TOTAL PROTEIN KIT (BIURET METHOD) | Q & Q MEDICAL LTDA. | PBA.IN VITRO P/LA DET.CUANTIT.DE LA ¦C¦ DE PROTEINAS TOTALES EN SUERO Y PLASMA | VER EN COMPONENTES | 2-8°C PROTEGER DE LA LUZ | SHENZHEN MINDRAY BIO-MEDICAL ELECTRONICS CO.LTD. | CHINA | 15 MESES
10-03-2021 | 3913 | ALANINE AMINOTRANSFERASE KIT (IFCC METHOD) | Q & Q MEDICAL LTDA. | PBA.IN VITRO P/LA DET.CUANTIT.DE LA ¦C¦ DE ALANINO AMINOTRANSFERASA EN SUERO Y PLASMA EN SISTEMAS FOTOMETRICOS | VER EN COMPONENTES | 2-8°C PROTEGER DE LA LUZ | SHENZHEN MINDRAY BIO-MEDICAL ELECTRONICS CO.LTD. | CHINA | 15 MESES
10-03-2021 | 3914 | TRIGLYCERIDES KIT (GPO-POD METHOD) | Q & Q MEDICAL LTDA. | PBA.IN VITRO P/LA DET.CUANTIT.DE LA CONCENTRACION DE TRIGLICERIDOS EN SUERO Y PLASMA EN SIST.FOTOMETRICOS. | VER EN COMPONENTES | 2-8°C PROTEGER DE LA LUZ | SHENZHEN MINDRAY BIO-MEDICAL ELECTRONICS CO.LTD. | CHINA | 15 MESES
10-03-2021 | 3915 | D-DIMER KIT (PARTICLE-ENHANCED INMUNO TURBIDIMETRIC ASSAY METHOD) | Q & Q MEDICAL LTDA. | PBA. IN VITRO P/LA DET.CUANTIT.DE LA ¦C¦ DE D-DIMERO EN SUERO Y PLASMA EN SISTEMAS FOTOMETRICOS. | VER EN COMPONENTES | 2-8°C PROTEGER DE LA LUZ | SHENZHEN MINDRAY BIO-MEDICAL ELECTRONICS CO.LTD. | CHINA | 15 MESES
10-03-2021 | 3916 | FERRITIN KIT (PARTICLE ENHANCED INMUNOTURBIDIMETRIC ASSAY METHOD) | Q & Q MEDICAL LTDA. | PBA.IN VITRO P/LA DET.CUANTIT.DE LA ¦C¦ DE FERRITINA EN SUERO Y PLASMA EN SISTEMAS FOTOMETRICOS | VER EN COMPONENTES | 2-8°C PROTEGER DE LA LUZ | SHENZHEN MINDRAY BIO-MEDICAL ELECTRONICS CO.LTD. | CHINA | 15 MESES
10-03-2021 | 3917 | LDL CHOLESTEROL KIT (DIRECT METHOD) | Q & Q MEDICAL LTDA. | PBA.IN VITRO P/LA DET.CUANTIT.DE LA ¦C¦ DE LDL COLESTEROL EN SUERO Y PLASMA EN SISTEMA FOTOMETRICOS | VER EN COMPONENTES | 2-8°C PROTEGER DE LA LUZ | SHENZHEN MINDRAY BIO-MEDICAL ELECTRONICS CO.LTD. | CHINA | 15 MESES
10-03-2021 | 3918 | BILIRRUBIN DIRECT KIT (VOX METHOD) | Q & Q MEDICAL LTDA. | PBA.IN VITRO P/LA DET.CUANTIT.DE LA ¦C¦ DE BILIRRUBINA DIRECTA EN SUERO Y PLASMA EN SISTEMAS FOTOMETRICOS | VER EN COMPONENTES | 2-8°C PROTEGER DE LA LUZ | SHENZHEN MINDRAY BIO-MEDICAL ELECTRONICS CO.LTD. | CHINA | 15 MESES
10-03-2021 | 3919 | URIC ACID KIT (URICASE PEROXIDASE METHOD) | Q & Q MEDICAL LTDA. | PBA.IN VITRO P/LA DET.CUANTIT.DE LA ¦C¦ DE ACIDO URICO EN SUERO Y PLASMA EN SISTEMA FOTOMETRICOS | VER EN COMPONENTES | 2-8°C PROTEGER DE LA LUZ | SHENZHEN MINDRAY BIO-MEDICAL ELECTRONICS CO.LTD. | CHINA | 15 MESES
10-03-2021 | 3920 | ROTAVIRUS/ADENOVIRUS CASSETTE (FECES) | IMPORTADORA Y LABORAT A.T.M. ATENCION TOTAL S | INMUNOENS.CROMAT.RAP.P/LA DET.CUALIT.DE ROTAVIRUS Y ADENOVIRUS EN ¦M¦ DE HECES HUM.P/AYUDAR EN EL DX.DE INFEC.P/ROT.O ADEN.P/USO DX.IN VITRO | CAJA X 20 DETERMINACIONES | 2-30°C | ACCUBIOTECH CO., LTD. | CHINA | 24 MESES
10-03-2021 | 3921 | MEK–5DN; MEK–5DH; MEK-5DL | ATS LAB S.R.L. | CONTROL DE 3 NIVELES:NORMAL MEK-5DN, ALTO MEK-5DH Y BAJO MEK-5DL EN SANGRE HUM.P/MEDIR EL FUNCIONAM.DE LOS ANALIZ.DE HEMATOLOG.NIHON K."USO IN VITRO" | VER EN COMPONENTES | 2-8°C | R&D SYSTEMS, INC. | ESTADOS UNIDOS | 3.5 MESES
10-03-2021 | 3922 | CEPHEID´S XPERT BCR- ABL ULTRA | ATS LAB S.R.L. | METODO CUALITATIVO PARA USO IN VITRO,PRUEBA RAPIDA DE DETECCION DE LEUCEMIA XPERT® BCR-ABL ULTRA PARA EQUIPO EXPRESS. | TEST KIT X 10 CATRIDGE, BCR-ABL ULTRA | 2 - 30°C | CEPHEID |  | 12 MESES
10-03-2021 | 3923 | CREATININE KIT (SARCOSINE OXIDASE METHOD) | Q & Q MEDICAL LTDA. | DETERMINACION IN VITRO DE LA CONCENTRACION DE CREATININA EN SUERO Y PLASMA, MEDIANTE SISTEMAS FOTOMETRICOS. | VER EN COMPONENTES | 2 - 8°C | SHENZHEN MINDRAY BIO-MEDICAL ELECTRONICS CO, LTD. | CHINA | 12 MESES
10-03-2021 | 3924 | C REACTIVE PROTEIN (LATEX INMUNOTURBIDIMETRIC METHOD) | Q & Q MEDICAL LTDA. | DETERMINACION DE LA CONCENTRACION DE PROTEINA C REACTIVA EN SUERO Y PLASMA MEDIANTE SISTEMAS FOTOMETRICOS. | VER EN COMPONENTES | 2 - 8°C | SHENZHEN MINDRAY BIO - MEDICAL ELECTRONICS CO, LTD. | CHINA | 12 MESES
10-03-2021 | 3925 | BILIRRUBIN TOTAL KIT (VOX METHOD) | Q & Q MEDICAL LTDA. | DETERMINACION FOTOMETRICA DE BILIRRUBINA TOTAL EN SUERO Y PLASMA. | VER EN COMPONENTES | 2 - 8°C | SHENZHEN MINDRAY BIO-MEDICAL ELECTRONICS CO, LTD. | CHINA | 12 MESES
10-03-2021 | 3926 | ALKALINE PHOSPHATASE KIT (IFCC MODIFIED METHOD) | Q & Q MEDICAL LTDA. | DETERMINACION FOTOMETRICA DE FOSFATASA ALCALINA EN SUERO Y PLASMA. | VER EN COMPONENTES | 2 - 8°C | SHENZHEN MINDRAY BIO-MEDICAL ELECTRONICS CO, LTD. | CHINA | 12 MESES
10-03-2021 | 3927 | HEMOGLOBIN A1C KIT (ENZYMATIC ASSAY METHOD) | Q & Q MEDICAL LTDA. | PBA.IN VITRO P/LA DET. CUANTITATIVA HBA1C DE LA CONCENTRACION DE HB1 EN SANGRE HUMANA EN SISTEMAS FOTOMETRICOS | VER ANEXO | 2-8°C PROTEGER DE LA LUZ | SHENZHEN MINDRAY BIO-MEDICAL ELECTRONICS CO.LTD. | CHINA | 18 MESES
11-03-2021 | 3928 | TEST THROMBIN REAGENT REACTIVO TEST DE TROMBINA | MEDLAB BOLIVIA LTDA. | RVO.P/LA DET. DEL TIE,PO DE TROMBINA EN PLASMAS HUMANOS.SOLAMENTE PARA USO DIAGNOSTICO IN VITRO. | KIT DE 10X5ML Y 1X50ML | 2-8°C | SIEMENS HEALTHCARE DIAGNOSTICS PRODUCTS GMBH | ALEMANIA | 24 MESES
11-03-2021 | 3929 | GLUCOLAB AUTO-CODING BLOOD GLUCOSE TEST STRIP/ TIRAS DE PRUEBA | BIO QUEST SYSTEMS S.R.L. | MIDE LOS NIVELES DE GLUCOSA EN SANGRE,MEDIANTE EL USO DEL GLUCOMETRO.SOLO PARA USO DE DIAGNOSTICO IN VITRO | CADA CAJA CONTIENE DOS TUBOS DE 25 TIRAS REACTIVAS CADA UNO | 2-30°C | OSANG HEALTHCARE CO., LTD. | COREA | 24 MESES
16-03-2021 | 3930 | MARIHUANA (THC) RAPID TEST PANEL | LABOMER S.R.L. | INMUNOENS.CROMAT.RAP.P/LA DET.CUALIT.DE MARIHUANA(METABOLITO DE THC)EN MUESTRA DE ORINA HUM CON CONCENT. MIN.DE 50 NG/ML SOLO P/USO DX.IN VITRO | CAJA X 25 Y 50 PANELES DE PRUEBA | 2-30ªC | ACRO BIOTECH INC. | ESTADOS UNIDOS | 24 MESES
16-03-2021 | 3931 | PREGNANCY(HCG) RAPID TEST DIPSTICK | LABOMER S.R.L. | INMUNOENS.CROMAT.RAP.P/LA DET.CUALIT.DE HCG EN MUESTRA DE ORINA,SUERO O PLASMA P/AYUDAR EN LA DETEC.MAS TEMPRANA DEL EMBARAZO.SOLO P/DX.IN VITRO | CAJA X25 Y 50 TIRAS | 2-30ªC | ACRO BIOTECH INC. | ESTADOS UNIDOS | 27 MESES
16-03-2021 | 3932 | TUBERCULOSIS (TB) RAPID TEST CASSETTE | LABOMER S.R.L. | INMUNOENSAYO CROMATOGRAFICO RAPIDO PARA DETECCION CUALITATIVA DE ACS ANTI-TB ISOTIPOS IGG, IGE, IGA EN SANGRE TOTAL,SUERO,PLASMA,IVD. | CAJA X 25 CASSETTES | 2 - 30°C | ACRO BIOTECH INC. | ESTADOS UNIDOS | 27 MESES
16-03-2021 | 3933 | DENGUE RAPID TEST CASSETTE | C-M LAB "COMERCIALIZADORA MEDICA Y LABORAT SR | PRUEBA RAPIDA PARA DETECTAR IGG/IGM EN SUERO,PLASMA,SANGRE ENTERA,USO IVD. | CAJA X 20 UNIDADES | 2 - 30°C | HANGZHOU ALLTEST BIOTECH CO LTD. | CHINA | 24 MESES
16-03-2021 | 3934 | CHIKUNGUNYA IGG/IGM RAPID TEST CASSETTE | LABOMER S.R.L. | INMUNOENSAYO CROMATOGRAFICO PARA IGG E IGM CONTRA CHIKUNGUNYA EN SUERO O PLASMA,IVD. | CAJA X 25 CASSETTES | 2 - 30°C | ACRO BIOTECH INC. | ESTADOS UNIDOS | 27 MESES
16-03-2021 | 3935 | ROTAVIRUS RAPID TEST CASSETTE | LABOMER S.R.L. | INMUNOENSAYO CROMATOGRAFICO RAPIDO PARA DETECCION CUALITATIVA DE ROTAVIRUS EN HECES,IVD. | CAJA X 25 CASSETTES | 2 - 30°C | ACRO BIOTECH INC. | ESTADOS UNIDOS | 27 MESES
16-03-2021 | 3936 | COCAINE (COC) RAPID TEST PANEL | LABOMER S.R.L. | INMUNOENSAYO CROMATOGRAFICO DE FLUJO LATERAL PARA DETECCION DE COCAINA EN ORINA USO IN VITRO. | CAJA X 25 Y 50 PANELES DE PRUEBA. | 2 - 30°C | ACRO BIOTECH INC. | ESTADOS UNIDOS | 24 MESES
16-03-2021 | 3937 | ICHROMA™ FERRITIN. | JHAG TECNOLOGIA Y LABORATORIO | INMUNOENSAYO DE FLUORESCENCIA PARA CUANTIFICACION DE LA FERRITINA HUMANA EN SUERO/PLASMA,USO DIAGNOSTICO IN VITRO. | KIT X 25 DETERMINACIONES | 4 - 30°C | BODITECH MED. INC. | COREA, REPUBLICA DE | 20 MESES
16-03-2021 | 3938 | ACON SARS-COV-2 PRUEBA RAPIDA DE ANTIGENO/SARS-COV-2 ANTIGEN RAPID TEST. | DISMELAB S.R.L | INMUNOCROMATOGRAFIA CUALITATIVA DE ANTIGENO DE LA PROTEINA NUCLEOCAPSIDE DE SARS-COV-2, EN MUESTRAS NASALES. | KIT X 25 PLACAS DE EMPAQUE INDIVIDUAL | 2 -30°C | ACON BIOTECH (HANGZHOU) CO., LTD. | CHINA | 12 MESES
22-03-2021 | 3939 | MAGNESIUM XYLIDYL | ICERLAB S.R.L. | RVO.P/LA DETERMINACION IN VITRO DE LA CONCENTRACION DE MAGNESIO EN SUERO,PLASMA Y ORINA | KIT 2X100ML | 2-8°C | ELITECH DISTRIBUTION | FRANCIA | 12 MESES
22-03-2021 | 3940 | PROTEINAS TOTALES AA | ATS LAB S.R.L. | MET.COLORIMETRICO PARA LA DET.DE PROTEINAS TOTALES EN MUESTRAS DE SUERO. PARA USO IN-VITRO | KIT 6X120ML | 2-10°C | WIENER LABORATORIOS SAIC | ARGENTINA | 18 MESES
22-03-2021 | 3941 | AMILASA 405 AA LIQUIDA | ATS LAB S.R.L. | MET.CINETICO A 405 NM PARA LA DET.DE AMILASA EN SUERO, PLASMA U ORINA. SUSTRATO CNPG3. PARA USO "IN VITRO" | 3X10ML | 2-10°C | WIENER LABORATORIOS SAIC | ARGENTINA | 18 MESES
22-03-2021 | 3942 | COLESTAT ENZIMATICO AA LIQUIDA | ATS LAB S.R.L. | : MÉTODO ENZIMÁTICO PARA LA DETERMINACIÓN DE COLESTEROL EN SUERO O PLASMA. PARA USO IN-VITRO | 4 FRASCOS X 100 ML | 2-10°C | WIENER LABORATORIOS SAIC | ARGENTINA | 18 MESES
22-03-2021 | 3943 | URICOSTAT ENZIMATICO AA LIQUIDA | ATS LAB S.R.L. | MET.COLORIMETRICO P/LA DET.DE ACIDO URICO EN SUERO, PLASMA Y SUERO. "PARA USO IN VITRO" | VER PRESENTACION EN COMPONENTES | 2-10°C | WIENER LABORATORIOS SAIC | ARGENTINA | 18 MESES
22-03-2021 | 3944 | CALCIUM KIT (ARSENAZO METHOD) | Q & Q MEDICAL LTDA. | PRUEBA IN VITRO PARA LA DETERMINACIÓN CUANTITATIVA DE LA CONCENTRACIÓN DE CALCIO EN SUERO Y PLASMA EN SISTEMAS FOTOMÉTRICOS. | VER EN COMPONENTES | 2-8°C PROTEGER DE LA LUZ | SHENZHEN MINDRAY BIO-MEDICAL ELECTRONICS CO, LTD. | CHINA | 18 MESES
22-03-2021 | 3945 | CK - MB CALIBRATOR | Q & Q MEDICAL LTDA. | CALIBRADOR DE EQUIPO MEDIANTE DETERMINACION CUANTITATIVA DE ENALITOS DE ENZIMA CARDIACA BS DE MINDRAY | CAJA DE CARTÓN X 3 BOTELLAS DE VIDRIO X 1 ML DE REACTIVO | 2 - 8°C | SHENZHEN MINDRAY BIO-MEDICAL ELECTRONICS CO. LTD. | CHINA | 18 MESES
22-03-2021 | 3946 | ALLPLEX™RESPIRATORY PANEL 3 | BIONOVA S.R.L. | P/DX.IN VITRO(IVD), MET.DE REAC.EN CAD.EN TIEMPO REAL RT-PCR,DEST.A LA DET.DEL BOCAVIRUS HUM 1/2/3/4,RINOVIRUS HUM A/B/C,CORONAVIRUS HUM NL63 Y OC43 | KIT X 25, 50 Y 100 DETERMINACIONES | REFRIGERADO -20°C | SEEGENE INC | KOREA DEL SUR | 12 MESES
22-03-2021 | 3947 | ANYPLEX TM II MTB/MDR | BIONOVA S.R.L. | PBA.DX.EN TIEMPO REAL IN VITRO BASADO EN REAC.PCR C/TRANSCRIPTASA INV.RT-PCR Y DEST.A LA DET.M.TUBERCULOSIS EN ¦M¦ ESPUTO,CULTIVO,TEJ.FRESCO,ETC. | ENVASE DE 25 Y 50 DETERMINACIONES | REFRIGERADO -20°C | SEEGENE INC | KOREA DEL SUR | 12 MESES
22-03-2021 | 3948 | EIA COVID-19 RBD IGG | LESO ANALITICO S.R.L. | ELISA PARA DETECCION DE IGG EN SUERO Y PLASMA PARA DETECCION DE COVID -19 | VER EN COMPONENTES | 2 - 8°C | TESTLINE CLINICAL DIAGNOSTICS S.R.O. | REPUBLICA CHECA | 12 MESES
22-03-2021 | 3949 | 1COPY COVID-19 Q PCR MULTI KIT | BOLIVIA MEDICAL SUPPLIES | RT-PCR EN TIEMPO REAL PARA DETECCION CUALITATIVA DE ACIDO NUCLEICO DE SARS-COV-2 EN HISPOADOS NASOFARINGEOS, OROFARINGEOS, NASALES. | VER EN COMPONENTES | < 20°C | I DROP. INC | REP.DE KOREA | 12 MESES
26-03-2021 | 3950 | ROCHE CARDIAC POC TROPONIN T, ROCHE CARDIAC POC TROPONIN T CONTROL. | HURTADO PEREDO MEDICAL & INSTRUMENT SRL-HP ME | IVD INMUNOLOGICO PARA DETECCION DE TROPONINA T EN SANGRE VENOSA HEPARINIZADA CON EQUIPO COBAS H232. | CAJA X 10 TESTS, CONTROL CJA X 2 FCOS X 1ML;1 CHIP CODIFICADOR. | 2 - 8°C | ROCHE DIAGNOSTICS GMBH | ALEMANIA | 18 MESES
26-03-2021 | 3951 | FASPIT™ SARS-COV-2 ANTIGEN SALIVA TEST KIT | ESTRATEGIAS Y SERVICIOS EMPRESARIALES S.R.L. | RVO.USO IN VITRO EN SALIVA DE AG FASPIT SARS-COV-2,MET.INMUNOCROMAT DE MB Q UTILIZ EL SADWICH DE DOBLE AC P/DET.LA PROT DE LA NUCLEOCAPSIDE SARS-COV-2 | VER PRESENTACION EN COMPONENTES | 2-30°C PRESERVAR/EVITAR LA LUZ | ATLAS LINK (BEIJING) TECHNOLOGY CO.LTD. | CHINA | 12 MESES
26-03-2021 | 3952 | MULTI SERA CALIBRATOR | Q & Q MEDICAL LTDA. | SE UTILIZA PARA LA CALIBRACIÓN DE LA DETERMINACIÓN CUANTITATIVA DE ANALITOS QUÍMICOS DE RUTINA EN EL SISTEMA DE MEDICIÓN MINDRAY BS | 20 FRASCOS DE VIDRIO X 3 ML / 10 FRASCOS X 3 ML | 2-8°C PROTEGER DE LA LUZ | SHENZHEN MINDRAY BIO-MEDICAL ELECTRONICS CO, LTD | CHINA | 15 MESES
30-03-2021 | 3953 | ANTI-SARS-COV-2 IGA | ENTELEQUI | DET.CUALITATIVA DE LOS ACS.ESPECIFICOS ANTI-SARS-COV-2 DEL TIPO IGA EN SUERO HUM.O PLASMA POR INMUNOENSAYO DE ENZIMAS MICROPLACAS.USO IN VITRO | KIT DE REACTIVOS EN CAJA DE PLASTICO PARA 96 DETERMINACIONES | 2-8°C | MONOBIND INC. | ESTADOS UNIDOS | 36 MESES
30-03-2021 | 3954 | UREASA | ATS LAB S.R.L. | METODO COLORIMÉTRICO PARA DETERMINACION DE UREASA EN PLASMA Y ORINA,IVD. | KIT 100 ML:4X20 ML/REACTIVO A-1X20 ML/ REACTIVO B | 2 - 10°C | WIENER LABORATORIOS SAIC | ARGENTINA | 24 MESES
30-03-2021 | 3955 | ALBUMINA BOVINA 30% | ATS LAB S.R.L. | AGENTE POTENCIADOR QUE PERMITE OBSERVAR CON MAYOR CLARIDAD LA AGLUTINACION EN LA DETERMINACION DE GRUPOS SANGUINEOS EN GR LAVADOS,USO IN VITRO. | 1 X 10 ML | 2 - 10°C | WIENER LABORATORIOS SAIC | ARGENTINA | 12 MESES
30-03-2021 | 3956 | HDL COLESTEROL REACTIVO PRECIPITANTE | ATS LAB S.R.L. | SEPARACION DE LIPOPROTEINAS DE ALTA DENSIDAD EN SUERO,PLASMA,USO IN VITRO. | KIT PARA 100 DETERMINACIONES | 2 - 10°C | WIENER LABORATORIOS SAIC | ARGENTINA | 18 MESES
30-03-2021 | 3957 | CALPROTECTINA SEMI-CUANTITATIVA CASSETTE (HECES) | IMPORTADORA Y LABORAT A.T.M. ATENCION TOTAL S | INMUNOENSAYO CROMATOGRAFICO RAPIDO PARA DETECCION DE CALPROTECTINA EN LAS HECES,IVD. | CAJA X 20 DETERMINACIONES | 2 - 30°C | ACCUBIOTECH CO., LTD | CHINA | 24 MESES
30-03-2021 | 3958 | TORCH IGG/IGM COMBO RAPID TEST CASSETTE | LABOMER S.R.L. | INMUNOANALISIS CROMATOGRAFICO RAPIDO PARA DETECCION DE ANTICUERPOS IGG E IGM CONTRA TOXOPLASMA GONDII,RUBEOLA,CITOMEGALOVIRUS,HERPES EN SUERO,PLASMA,S | CAJA X 25 CASSETTES | 2 - 30°C | ACRO BIOTECH INC. | ESTADOS UNIDOS | 12 MESES
01-04-2021 | 3959 | ONE STEP TEST FOR SARS-COV-2 ANTIGEN (COLLOIDAL GOLD) | INSTRUMENTOS E INGENIERIA EXPERT BOLIVIA SRL | RVO. USO IN VITRO DEST.A LA DETEC.CUALIT.DEL AG.DE LA PROT.DE NUCLEOCAPSIDE DE SARS-COV-2 EN ¦M¦NASAL HUM DE PAC.C/SOSPECHA DE INFEC. | VER PRESENTACION EN COMPONENTES | ENTRE 4-30°C | GETEIN BIOTECH, INC | CHINA | 12 MESES
01-04-2021 | 3960 | PRUEBA RÁPIDA PCT SEMICUANTITATIVA CASSETTE | IMPORTADORA Y LABORAT A.T.M. ATENCION TOTAL S | INMUNOENSAYO CROMATOGRAFICO RAPIDO PARA DETECCION DE PROCALCITONINA EN SANGRE ENTERA, SUERO,PLASMA,IVD. | CAJA X 20 DETERMINACIONES | 2 - 30°C | ACCUBIOTECH CO.,LTD. | CHINA | 24 MESES
01-04-2021 | 3961 | GLICEMIA ENZIMATICA AA LIQUIDA | ATS LAB S.R.L. | METODO COLORIMETRICO EN LA DETERMINACION DE GLICEMIA ENSUERO,PLASMA,ORINA,LCR,USO IN VITRO. | KIT X 250 ML | 2 - 10°C | WIENER LABORATORIOS SAIC | ARGENTINA | 18 MESES
01-04-2021 | 3962 | DIFFU PLATE COMPLEMENTO C3,C4;DIFFU IG-A,IG-G,IG-M;DIFFU TRANSFERRINA;DIFFU IG- A,G,M,DIFFU PLATE APOLIPOPROTEINA B;DIFFU PLATE SUERO CONTROL REF. | ALPHA QUIM | PLACAS DE INMUNODIFUSION RADIAL PARA DETERMINACION DE INMUNOGLOBULINAS EN PLASMA Y LIQ.BIOLOGICOS,IVD. | KIT CON PLACA PARA DOCE DETERMINACIONES | 2 - 8°C | BIOCIENTIFICA SA | ARGENTINA | 18 MESES
01-04-2021 | 3963 | ONSITE SYPHILIS AB COMBO PUEBA RÁPIDA | DIAVIR IMPORTACIONES | PBA.INMUNOCROMAT.DE FLUJO LATERAL,P/LA DET.CUALIT.DE ACS IGG, IGM E IGA CONTRA EL TP, EM MUESTRAS HUMANAS DE SUERO, PLASMA Y SANGRE TOTAL | CAJA X 30 CASSETTES | 2-30°C | CTK-BIOTECH, INC | USA,POWAY,CA | 24 MESES
05-04-2021 | 3964 | FLOWFLEX SARS-COV-2 ANTIGEN RAPID TEST | IMPORT- BIO DIAGNOSTIC | TEST RÁP.P/REALIZAR DETECC.CUALIT.DE AGS DE LA NUCLEOCÁPSIDE DEL SARS-COV-2 EN ¦M¦ OBT.MED.HISOPOS NASALES.SOLO P/USO EN DX.IN VITRO | KIT X 25 CASSETTE | 2-30°C | ACON BIOTECH (HANGZHOU) CO., LTD.. | CHINA | 24 MESES
12-04-2021 | 3965 | IMTEC ANA LIA XL | INTERCOM LTDA. | INMUNOENSAYO LINEAL (LIA) PARA LA DETECCION DE ANTICUERPOS ANTINUCLEARES EN SUERO Y PLASMA. USO IN VITRO. | KIT DE 24 DETERMINACIONES | 2-8°C | HUMAN GESELLSCHAFT FUR BIOCHEMICA UND DIAGNOSTICA MBH | ALEMANIA | 15 MESES
12-04-2021 | 3966 | FERRITIN CALIBRATORS | Q & Q MEDICAL LTDA. | ESTAN DEST.A CALIBRADOR EL ENSAYO CUANTIT.DE FERRITINA SOBRE QUIMIOLUMINISCENCIA DE LA SERIE CL DE MINDRAY ANALIZADOR DE INMUNO ENSAYO. | FERR211:C0:1X2.0 ML/VIAL/ C1:1X2.0 ML/VIAL/ C2:1X2.0 ML/VIAL | 2-8°C, PROTEGER DE LA LUZ | SHENZHEN MINDRAY BIO-MEDICAL ELECTRONICS CO.LTD. | CHINA | 12 MESES
12-04-2021 | 3967 | PROLACTIN CALIBRATORS | Q & Q MEDICAL LTDA. | ESTAN DISEÑADOS P/CALIBRAR EL ENSAYO CUANTIT.DE PROLACTINA EN EL ANALIZADOR DE INMUNOENSAYO P/QUIMIOLUMINISCENCIA DE LA SERIE CL DE MINDRAY | PRL211:C0:1X2.0 ML/VIAL/ C1: 1X2.0 ML/VIAL; C2: 1X2.0 ML/VIAL | 2-8°C, PROTEGER DE LA LUZ | SHENZHEN MINDRAY BIO-MEDICAL ELECTRONICS CO.LTD. | CHINA | 12 MESES
12-04-2021 | 3968 | CANCER ANTIGEN 15-3 CALIBRATORS | Q & Q MEDICAL LTDA. | ESTAN DESTINADOS P/DET.EL ENSAYO CUANTIT.DE AG DE CANCER EN EL ANALIZ.DE INMUNOENSAYO P/QUIMIOLUMINISCENCIA DE LA SERIE CL DE MINDRAY | CA15-3211:CO:1X2.0 ML/VIAL/C1:1X2.0 ML/VIAL/ C2:1X2.0 ML/VIAL | 2-8°C, PROTEGER DE LA LUZ | SHENZHEN MINDRAY BIO-MEDICAL ELECTRONICS CO, LTD. | CHINA | 12 MESES
12-04-2021 | 3969 | CARCINOEMBRYONIC ANTIGEN CALIBRATORS | Q & Q MEDICAL LTDA. | ESTAN DISEÑADOS P/CALIBRAR EL ENSAYO CUANTIT.DE AG CARCINOEMBRIONARIO EN EL ANALIZADOR DE INMUNOENSAYO P/QUIMIOLUMINISCENCIA DE LA SERIE CL DE MINDRAY | CEA211: CO:1X2.0 ML/VIAL; C1: 1X2.0 ML/VIAL/ C2: 1X2.0 ML/VIAL | 2-8°C, PROTEGER DE LA LUZ | SHENZHEN MINDRAY BIO-MEDICAL ELECTRONICS CO.LTD. | CHINA | 12 MESES
12-04-2021 | 3970 | FREE THYROXINE CALIBRATORS | Q & Q MEDICAL LTDA. | ESTAN DISEÑADOS P/CALIBRAR EL ENSAYO CUANTIT.DE TIROXINA LIBRE EN EL ANALIZADOR DE INMUNOENSAYO POR QUIMIOLUMINISCENCIA DE LA SERIE CL DE MINDRAY | FT4211: C0:1X2.0 ML/VIAL; C1: 1X2.0 ML/VIAL; C2: 1X2.0 ML/VIAL | 2-8°C, PROTEGER DE LA LUZ | SHENZHEN MINDRAY BIO-MEDICAL ELECTRONICS CO.LTD. | CHINA | 12 MESES
12-04-2021 | 3971 | LUTEINIZING HORMONE CALIBRATORS | Q & Q MEDICAL LTDA. | ESTAN DISEÑADOS P/CALIBRAR EL ENSAYO CUANTIT.DE LUTROPINA EN EL ANALIZADOR DE INMUNOENSAYO P/QUIMIOLUMINISCENCIA DE LA SERIE CL DE MINDRAY | LH211: C0: 1X2.0 ML/VIAL; C1: 1X2.0 ML/VIAL; C2: 1X2.0 ML/VIAL | 2-8°C, PROTEGER DE LA LUZ | SHENZHEN MINDRAY BIO-MEDICAL ELECTRONICS CO.LTD. | CHINA | 12 MESES
12-04-2021 | 3972 | THYROID-STIMULATING HORMONE CALIBRATORS | Q & Q MEDICAL LTDA. | CALIBRADORES DE TSH DE MINDRAY(TSH CAL),DISEÑADOS P/CALIBRAR EL ENS.CUANTIT.DE LA TIROTROPINA(TSH)EN ANALIZ.INMUN.P/QUIMIOLUMINIS.SERIE CL MINDRAY | TSH211:C0:1X2.0 ML/VIAL; C1: 1X2.0 ML/VIAL; C2:1X2.0 ML/VIAL | 2-8°C, PROTEGER DE LA LUZ | SHENZHEN MINDRAY BIO-MEDICAL ELECTRONICS CO.LTD. | CHINA | 12 MESES
12-04-2021 | 3973 | PTH CALIBRATORS | Q & Q MEDICAL LTDA. | ESTOS CALIBRADORES ESTAN INDICADOS P/RUTINAS DE CAL.CUANTIT.EN ENSAYOS DE H.PARATIROIDEA C/EL ANALIZADOR P/INMUNOENSAYO SERIE CL DE MINDRAY | PTH211: C0: 1X2.0 ML/VIAL;C1:1X2.0 ML/VIAL; C2: 1X2.0 ML/VIAL | 2-8°C, PROTEGER DE LA LUZ | SHENZHEN MINDRAY BIO-MEDICAL ELECTRONICS CO.LTD. | ALEMANIA | 12 MESES
12-04-2021 | 3974 | TESTOSTERONE CALIBRATORS | Q & Q MEDICAL LTDA. | CALIBRACION DE EQUIPO CL MINDRAY PARA DETERMINACION DE TESTOSTERONA MEDIANTE QUIMIOLUMINISCENCIA. | CO:1X2.0 ML/VIAL;C1:1X2.0 ML/VIAL;C2:1X2.0 ML/VIAL; | 2 - 8°C | SHENZHEN MINDRAY BIO-MEDICAL ELECTRONICS CO, LTD. | R.P. CHINA | 12 MESES
12-04-2021 | 3975 | GASTAT 700MODEL CAL CARTRIDGE | DIAMEDIC IMPORT | IVD, PARA CALIBRACION DE GASOMETRO MARCA GASTAT MEDIANTE METODO AMPEROMETRICO. | CAJA DE CARTON X 2 CARTUCHOS | 4 - 30°C | TECHNO MEDICA CO., LTD. | JAPON | 12 MESES
16-04-2021 | 3976 | VACCIMATE SARS-COV-2 NEUTRALIZING ANTIBODY RAPID DETECCION KIT | ESTRATEGIAS Y SERVICIOS EMPRESARIALES S.R.L. | DETECCION RAPIDA DE ANTICUERPOS NEUTRALIZANTES SARS-COV-2 P/IDENTIF. RESP.INMUNE ADAPTATIVA PREVIA INMUNIZACION. | VER EN COMPONENTES | 2 - 30°C | ATLAS LINK (BEIJING) TECHNOLOGY CO. LTD. | CHINA | 12 MESES
21-04-2021 | 3977 | D-DIMER | ENTELEQUI | ELISA P/LA DET.CUANTITTATIVA DE LA CONCENTRACION DE DIMERO-D EN SUERO O PLASMA HUMANO.PARA USO IN VITRO | KIT DE REACTIVOS EN CAJA DE PLASTICO PARA 96 Y 192 DETERMINACIONES | 2-8°C | MONOBIND INC. | ESTADOS UNIDOS | 24 MESES
21-04-2021 | 3978 | ROCHE- ELECSYS SARS-COV-2 ANTIGEN, PRECI | HURTADO PEREDO MEDICAL & INSTRUMENT SRL- | [5 empty] | MESES
23-04-2021 | 3979 | ACE2 - NEUTRALIZATION ASSAY | INTER SCIENCE LTDA. | MONITOREO DE LA REPUESTA INMUNE POST VACUNACION, TRANSFUSION DE PLASMA HIPERINMUNE, OTROS, USO IN VITRO EN PLASMA, SUERO HUMANOS. | CAJA X 96 PRUEBAS | 2 - 8°C | DIA.PRO DIAGNOSTICS BIOPROBES S.R.L. | ITALIA | 12 MESES
23-04-2021 | 3980 | BIOCLIN FAST COVID-19 AG | ASC S.R.L. | DETERMINACION CUALITATIVA DE AG DEL SARS-COV-2 EN HISOPADO NASOFARINGEO, USO IN VITRO. | KIT DE REACTIVOS(R1 25 U CASSETE;R2 25 U TUBO COLECTOR;R3 25 U HISOPOS DESCARTABLE. | 2 - 30°C | QUIBASA - QUIMICA BASICA LTDA | BRASIL | 12 MESES
23-04-2021 | 3981 | ALT (GPT) | ATS LAB S.R.L. | DETERMINACION CUANTITATIVA CINETICA DE ALT EN SUERO O PLASMA,PARA USO EN EQUIPOS IMOLA,USO IN VITRO. | KIT DE R1.6 X 51 ML; R2. 6 X 14 ML. | 2 - 8°C | RANDOX LABORATORIES LTD. | REINO UNIDO | 12 MESES
23-04-2021 | 3982 | ALLPLEXTM SARS-COV-2 VARIANTS I ASSAY | BIONOVA S.R.L. | DETECCION CUALITATIVA DE PROT. SPIKE(E848K,N501Y,HV69/70DELECION)Y EL GEN RDRP DE SARS-COV-2,EN ASP.NASOF. | ENVASE X 25, 50 Y 100 DETERMINACIONES | -20°C | SEEGENE INC | KOREA DEL SUR | 12 MESES
23-04-2021 | 3983 | ALLPLEXTM SARS-COV-2 MASTER ASSAY | BIONOVA S.R.L. | DETECCION CUALITATIVA DE SARS-CPV-2 Y VARIANTES DEL GEN S(HV69/70DEL,Y144DEL, E484K,N501Y,P681H)XPCR EN ASP.NASOF. | ENVASE X 25, 50 Y 100 DETERMINACIONES | -20°C | SEEGENE INC | KOREA DEL SUR | 12 MESES
23-04-2021 | 3984 | HIV TRI LINE | ASC S.R.L. | DETERMINACION HIV MEDIANTE IMNUMOCROMATOGRAFIA (IGG, IGM E IGA) ANTI-VIH 1 +SUBTIPO O Y ANTI -VIH2 EN SUERO,PLASMA,SANGRE TOTAL,USO IN VITRO | KIT DE REACTIVOS (R1 X 25 UNIDADES Y R2 1X5 ML/25 PIPETAS DESCARTABLES) | 2 - 8°C | QUIBASA - QUIMICA BASICA LTDA | BRASIL | 24 MESES
26-04-2021 | 3985 | PROGESTERONA CALIBRATORS | Q & Q MEDICAL LTDA. | DISEÑADOS PARA CALIBRACION DEL METABOLITO PROGESTERONA EN CL DE MINDRAY POR QUIMIOLUMINISCENCIA. | VER EN COMPONENTES. | 2 - 8°C | SHENZHEN MINDRAY BIO-MEDICAL ELECTRONICS CO, LTD. | CHINA | 12 MESES
28-04-2021 | 3986 | CALIBRADOR A PLUS | ATS LAB S.R.L. | CALIBRADOR DE ANALIZADOR AUTOMATICA DE QUIMICA SANGUINEA,IVD. | KIT DE 2 FRASCO X 3ML + 2 FRASCO X 4 ML. | 2 - 10°C | WIENER LABORATORIOS S.A.I.C. | ARGENTINA | 24 MESES
28-04-2021 | 3987 | PROTI U/LCR | ATS LAB S.R.L. | DETERMINACION DE PROT. EN ORINA, LCR COLORIMETRICAMENTE, IN VITRO. | KIT DE 1 FRASCO X 100 ML + 1 FRASCO X 4 ML. | 2 - 10°C | WIENER LABORATORIOS S.A.I.C. | ARGENTINA | 18 MESES
28-04-2021 | 3988 | ELECSYS SARS-COV-2 ANTIGEN,PRECICONTROL SARS-COV-2 ANTIGEN,SARS-COV-2 EXTRACTION SOLUTION,SARS-COV-2 EXTRACTION SOLUTION C | HURTADO PEREDO MEDICAL & INSTRUMENT SRL-HP ME | P/DET.CUALIT.DEL AG DE LA NUCLEOCAPSIDE DEL SIND.RESP.AGUDO GRAVE DEL SARS-COV-2 EN ¦M¦ DE EXUDADO NASOFAR.Y OROFAR.DE PAC.CON SINT.DE COVID-19 | VER COMPONENTES | RVO-CAL:2-8°C/SOL.EXT:20-25°C | ROCHE DIAGNOSTICS GMBH | ALEMANIA | 9 MESES
28-04-2021 | 3989 | TOXOTEST HAI | ATS LAB S.R.L. | PRUEBA HAI PARA DETECCION DE ANTICUERPOS CONTRA TOXOPLASMA GONDII EN SUERO, IVD. | VER EN COMPONENTES. | 2 - 10 °C | WIENER LABORATORIOS S.A.I.C. | ARGENTINA | 18 MESES
28-04-2021 | 3990 | DETERMINE™ TB LAM AG | PHARMATECH BOLIVIANA S.A. | INMUNOANAL.CUALIT.IN VITRO DE LECTURA VISUAL,P/DET.AG LIPOARABINOMANNAN(LAM)DE MICOBACTS.EN ORINA HUM P/DX EN INFEC.MICOBACT.EN SUJETOS CON VIH(+) | KIT PARA 25 DETERMINACIONES | 2-30°C | ABBOTT DIAGNOSTICS SCARBOROUGH INC. | ESTADOS UNIDOS | 17 MESES
30-04-2021 | 3991 | SARS-COV-2 ANTIGEN (GICA) | IMPORTADORA Y LABORAT A.T.M. ATENCION TOTAL S | INMUNOENSAYO P/LA DET.CUALIT.IN VITRO DE AGS DEL SARS-COV-2 EN ¦M¦ DE SALIVA,FROTIS DE GARGANTA Y DE NARIZ EN HUMANOS.SOLO P/USO DE DX.IN VITRO | CAJA X25 CARTUCHOS | 4-30°C | SHENZHEN LIFOTRONIC TECHNOLOGY CO., LTD. | CHINA | 12 MESES
30-04-2021 | 3992 | HDL COLESTEROL FT | ATS LAB S.R.L. | RVO.PRECIPITANTE (ÁC.FOSFOTUNGSTICO) P/LA SEPARACIÓN DE LAS HDL EN SUERO O PLASMA,COL.ENZ.,IVD. | KIT X 100 DETERMINACIONES | 2 - 10°C | WIENER LABORATORIOS SAIC | ARGENTINA | 18 MESES
30-04-2021 | 3993 | FER COLOR TRANSFERRINA | ATS LAB S.R.L. | DETERMINACION DE CAPACIDAD TOTAL DE FIJACION DE HIERRO EN SUERO,MET.COLORIMETRICO,IVD | VER EN COMPONENTES | 2 - 10°C | WIENER LABORATORIOS SAIC | ARGENTINA | 18 MESES
30-04-2021 | 3994 | AST (GOT) | ATS LAB S.R.L. | DETERMINACION CUANTITATIVA DE AST (GOT) EN SUERO O PLASMA,IVD | KIT DE R1 6 X 51 ML; R2. 6 X 14 | 2 - 8°C | RANDOX LABORATORIES LIMITED | REINO UNIDO | 24 MESES
30-04-2021 | 3995 | CHAGATEST ELISA RECOMBINANTE V. 3.0 | ATS LAB S.R.L. | METODO CUALITATIVO DE 3ª GENERACION P/LA DET.DE ACS C CONTRA EL TRYPANOSOMA CRUZI EN MUESTRAS DE SUERO O PLASMA. "PARA USO IN VITRO" | VER PRESENTACION EN COMPONENTES | 2-10°C | WIENER LABORATORIOS S.A.I.C. | ARGENTINA | 12 MESES
07-05-2021 | 3996 | XPERT XPRESS SARS - COV- 2/FLU/RSV | ATS LAB S.R.L. | RT-PCR MULTIPLEXADA P/DETECC.CUALIT.Y DIFERENC.P/VIRUS SARS-COV2/GRIPE A,GRIPE B,VIRUS RESP.SINCITIAL EN HISOP.NASOF.P/EQUIPO GENEXPERT DX Y INFINITY | KIT X 10 CATRIDGE | 2 - 28°C | CEPHEID | ESTADOS UNIDOS | 10 MESES
07-05-2021 | 3997 | ACCU-TELL SARS-COV-2 NEUTRALIZING ANTIBODY CASSETTE | IMPORTADORA Y LABORAT A.T.M. ATENCION TOTAL S | PRUEBA RAPIDA PARA DETECCION DE ANTICUERPOS NEUTRALIZANTES DEL SARS-COV-2 EN SANGRE ENTERA,SUERO,PLASMA,IVD. | CAJA X 25 CASSETTES | 2 - 30°C | ACCUBIOTECH CO., LTD. | CHINA | 12 MESES
10-05-2021 | 3998 | LDH-P UV AA | ATS LAB S.R.L. | METODO UV OPTIMIZADO CUANTITATIVO,P/LA DET.DE LACTATO DESHIDROGENASA (LDH) EN SUERO O PLASMA, PARA USO IN VITRO | KIT DE 3 FRASCOSX20ML + 1 FRASCO X60ML | 2-10°C | WIENER LABORATORIOS S.A.I.C. | ARGENTINA | 24 MESES
10-05-2021 | 3999 | FOSFATASA ALCALINA OPTIMIZADA | ATS LAB S.R.L. | METODO ENZIMATICO COLORIMETRICO P/LA DET. DE LA ACTIVIDAD DE LA FOSFATASA ALCALINA EN SUERO. PARA USO IN VITRO | KIT DE 1 FRASCO X100ML + 3 FRASCOS X5ML | 2-10°C | WIENER LABORATORIOS SAIC | ARGENTINA | 24 MESES
10-05-2021 | 4000 | CREATININA DIRECTA | ATS LAB S.R.L. | METODO CINETICO CUANTITATIVO PARA LA DETERMINACION DE CREATININA EN MUESTRAS DE SUERO Y ORINA. PARA USO IN VITRO. | KIT DE 2 FCO.X120ML; 1 FCO.X12ML Y 1 FCO.VIDRIO AMBAR X30ML | < 25°C | WIENER LABORATORIOS S.A.I.C. | ARGENTINA | 24 MESES
11-05-2021 | 4001 | ADVIA CENTAUR ANTI-TG (ATG) | MEDLAB BOLIVIA LTDA. | DETERMINACION CUANTITATIVAAUTO ANTICUERPO CONTRA TG) EN PLASMA EDTA,SUERO, EN SISTEMAS ADVIA CENTAUR�® | KIT X 500 Y 100 PRUEBAS | 2 - 8°C | SIEMENS HEALTHCARE DIAGNOSTICS PRODUCTS INC. | ESTADOS UNIDOS | 13 MESES
11-05-2021 | 4002 | ADVIA CENTAUR INTACT PARATHYROID HORMONE (PTH) | MEDLAB BOLIVIA LTDA. | DETERMINACION CUANTITATIVA (PTH) EN PLASMA EDTA,SUERO, EN SISTEMAS ADVIA CENTAUR�® | KIT X 500 Y 100 PRUEBAS | 2 - 8°C | SIEMENS HEALTHCARE DIAGNOSTICS PRODUCTS INC. | ESTADOS UNIDOS | 14 MESES
11-05-2021 | 4003 | COAGULATION FACTOR VII DEFICIENT PLASMA (PLASMA DEFICIENTE EN FACTOR VII DE LA COAGULACION) | MEDLAB BOLIVIA LTDA. | DETERMINACION DE LA ACTIVIDAD DEL FACTOR VII (PROTROMBINA), METODO GLUCOMETRICO, USO IN VITRO. | KIT DE 3 X 1ML | 2 - 8°C | SIEMENS HEALTHCARE DIAGNOSTICS PRODUCTS GMBH | ALEMANIA | 24 MESES
13-05-2021 | 4004 | EIA COVID-19 RBD IGM | LESO ANALITICO S.R.L. | KIT DE ENSAYO IN VITRO TIPO ELISA P/LA DET.CUALIT.DE ACS IGM EN MUESTRAS DE SUERO O PLASMA | VER EN COMPONENTES | 2-8°C | TESTLINE CLINICAL DIAGNOSTICS S.R.O. | REPUBLICA CHECA | 12 MESES
13-05-2021 | 4005 | ALLPLEXTM BACTERIAL VAGINOSIS ASSAY | BIONOVA S.R.L. | PBA.BASADA EN REAC.EN CAD.DE LA RT-PCR DEST.A LA DET.DEL VSH TIPO 1 Y2,HD,CMV,LGV,TP,VZV EN ¦M¦ DE ORINA,HISOPO GENITAL Y CIT.EN BASE LIQ. | ENVASE DE 25 Y 100 DETERMINACIONES | REFRIGERADO -20°C | SEEGENE INC | KOREA DEL SUR | 12 MESES
13-05-2021 | 4006 | ALLPLEX™ GI-BACTERIA I ASSAY | BIONOVA S.R.L | RVO.IVD,MET.DE REAC.RT-PCR DEST.P/DET.S.SPP, EIEC, CAMPYLOBACTER SPP,YERSINIA ENTEROCOL,VIBRIO SPP.,V.SPP,C.D.TOX.B,AEROMONAS SPP Y S.SPP EN ¦M¦ HECES | ENVASE DE 25, 50 Y 100 DETERMINACIONES | REFRIGERADO -20°C | SEEGENE INC | KOREA DEL SUR | 12 MESES
21-05-2021 | 4007 | BIOLISA COVID-19 ANTICORPO NEUTRALIZANTE | ASC S.R.L. | DET.DE LA CAPACIDAD NEUTRALIZANTE DE ANTICUERPOS SARS.COV-2 EN SUERO O PLASMA INHIBIENDO LA FORMACION ANTIGENO Y COMPLEJO PROTEICO(S-ACE2),IVD. | KIT PARA 96, 192 Ó 480 DETERMINACIONES | 2 - 8°C | QUIBASA - QUIMICA BASICA LTDA | BRASIL | 18 MESES
21-05-2021 | 4008 | TOTAL RNA PURIFICATION KIT DX | IMPROLAB S.R.L. | METOD DE AISLAMIENTO Y PURIFICACION DE ARN (EN DIFERENTES TAMAÑOS)TOTAL DX EN MUESTRAS DE SANGRE,PLASMA,SUERO PARA IVD,SIN USO DE FENOL. | VER EN COMPONENTES | 25°C | NORGEN BIOTEK CORP. | CANADA | 12 MESES
21-05-2021 | 4009 | BLUE D-DIMER LC | DIAMEDIC IMPORT | INMUNOTURBIDIMETRIA PARA DETERMINACION CUANTITATIVA EN D-DIMERO EN PLASMA EN COAGULOMETROS 400-470 NM | KIT-65, KIT-130 | 2 - 8°C | TECO GMBH | ALEMANIA | 12 MESES
26-05-2021 | 4010 | STROMATOLYSER-WH | INTER SCIENCE LTDA. | REACTIVO LISANTE DE ERITROCITOS PARA CONTEO DE LEUCOCITOS Y MEDICION DE HB POR ANALIZADOR,USO IVD | CAJA X 3 FRASCOS X 500 ML. | 2 - 35°C | SYSMEX DO BRASIL INDUSTRIA E COMERCIO LTDA | BRASIL | 12 MESES
26-05-2021 | 4011 | TORCH (TOXO/CMV/RV/HSV 1,2) | SAN SEBASTIAN IMPORTACIONES Y DISTRIBUCIONES | TOXO/CMV/RV/HSV 1,2, ES UN INMUNOENSAYO CROMATOGRÁFICO RÁPIDO CONTRA TOCOPLASMA GONDII,RUBEOLA,CITOMEGALOVIRUS,HERPES | CAJA X 25 TEST / CASSETTE | 4 - 30°C | ATLAS LINK (BEIJING) TECHNOLOGY CO., LTD. | CHINA | 24 MESES
26-05-2021 | 4012 | INMUNOFLUOR CHAGAS | ALPHA QUIM | KIT DE INMUNOFLUORESCENCIA IND.P/LA DET.DE ACS.ANTI-TRYPANOSOMA CRUZI EN S.HUMANO Y LIQUIDOS BIOLOGICOS.USO IN VITRO. | CAJA DE CARTON CONTENIENDO EQUIPO PARA 60-90 DETERMINACIONES | 2-8°C | BIOCIENTIFICA SA | ARGENTINA | 18 MESES
26-05-2021 | 4013 | ALLPLEX™ MENINGITIS-B ASSAY | BIONOVA S.R.L. | PBA.DX.TIEMPO REAL IN VITRO BASADA EN RT-PCR P/DET.N.MENINGITIDIS, L.MONOCYTOGENE, H.INFLUENZAE, S.AGALACTIAE, S.PNEUMONIAE EN ¦M¦ DE LCR | KIT X 25, 50 O 100 DETERMINACIONES | REFRIGERADO -20 °C | SEEGENE INC | KOREA DEL SUR | 12 MESES | 14-07-2023
26-05-2021 | 4014 | I-SMART ELECTROLYTE QUALITY CONTROL | DIAMEDIC IMPORT | MAT.CONT.CAL.ENSAYADO P/SUPERVISAR EL REND.DE ANALIZ.I-SENS Q MIDEN ELECTOLITOS NA+,K+CL-MED.POTENCIOMETRIA | CAJA CONTENIENDO 3 FRASCOS: NIVEL 1,2 Y 3 | 2-8°C | I-SENS, INC. | COREA | 36 MESES
26-05-2021 | 4015 | ALLPLEX™ H. PYLORI & CLARIR ASSAY | BIONOVA S.R.L. | PBA.DX.IN VITRO BASADA EN RT-PCR DEST.P/DET.MULTIPLE DE H.PYLORI Y MUT.EN EL GEN RESP.DE LA RESIST.DE CLARITROMICINA DE H.PYLORI EN ¦M¦ GAST Y HECES | ENVASE DE 25, 50 Y 100 DETERMINACIONES | REFRIGERADO -20°C | SEEGENE INC | KOREA DEL SUR | 12 MESES
26-05-2021 | 4016 | MAGCORE® VIRAL NUCLEIC ACID EXTRACTION KIT | BIONOVA S.R.L | KIT(IVD)P/LA EXTRAC.DE ADN/ARN VIRAL DE ¦M¦ DE SUERO,PLASMA Y FLUIDOS LIBRES DE CEL,UTILIZ.EQ.AUTOM.LA ¦M¦ ES ADEC.P/PCR CUANTIT.Y DE ALTA SENSIBIL. | ENVASE DE 96 DETERM.+SOLUC.MAGCORE BUFFER. | TEMPERATURA AMBIENTE | RBC BIOSCIENCE CORP. | TAIWAN | 18 MESES
31-05-2021 | 4017 | ALLPLEX™ GI VIRUS ASSAY | BIONOVA S.R.L | RT-PCR PARA DETECCION DE NOVOVIRUS,ROTAVIRUS,ADENOVIRUS,ASTROVIRUS,SAPOVIRUS Y OTROS EN MUESTRAS DE HECES,IVD. | ENVASE X 25, 50 Y 100 DETERMINACIONES | -20°C | SEEGENE INC | KOREA DEL SUR | 12 MESES
31-05-2021 | 4018 | ALLPLEX™ GI VIRUS ASSAY | BIONOVA | RT-PCR PARA DETECCION DE NOVOVIRUS,ROTAVIRUS,ADENOVIRUS,ASTROVIRUS,SAPOVIRUS Y OTROS EN MUESTRAS DE HECES,IVD. | ENVASE X 50 Y 100 DETERMINACIONES | -20°C | SEEGENE INC | KOREA DEL SUR | 12 MESES
31-05-2021 | 4019 | ALLPLEX™ GI-PARASITE ASSAY | BIONOVA S.R.L. | RT-PCR PARA DETECCION DE GLIARDIA L.E.HISTOLYTICA,CRYPTOSPORIDIUM SPP,BLASTOCYSTIS H.D.FRAGILIS,CYCLOSPORA C.,EN HECES | KIT X 25, 50 Y 100 DETERMINACIONES | -20°C | SEEGENE INC | KOREA DEL SUR | 12 MESES
31-05-2021 | 4020 | ALLPLEX™ GI-BACTERIA (II) ASSAY | BIONOVA S.R.L. | PRUEBA RT-PCR PARA DETECCION DE GENES DE TOXINA SHIGA DE E.COLI ENTEROPATOGENA EN HECES | KIT X 25, 50 Y 100 DETERMINACIONES | -20°C | SEEGENE INC | KOREA DEL SUR | 12 MESES
31-05-2021 | 4021 | ALLPLEX TM STI ESSENTIAL ASSAY | BIONOVA S.R.L. | PCR PARA C.TRACHOMATIS,N.GONORROHEAE,M.GENITALIUM,M.HOMINIS,U.PARVUM,T.VAGINALIS EN HISOPADOGENITAL,ORINA, | KIT X 25, 50, 100 DETERMINACIONES | -20°C | SEEGENE INC | KOREA DEL SUR | 12 MESES
31-05-2021 | 4022 | ALLPLEX™ GENITAL ULCER ASSAY | BIONOVA S.R.L. | RTPCR,(HSV-1,HSV-2),HAEMOPHYLUS DISCREPANTE,CYTOM.(CMV),LYMPHOGRANULOMA VENERUM,T. PALLIDUM,EN ORINA,HISOPADO GENITAL,CITOLOGIA EN BASE LIQUIDA. | KIT X 25, 50,100 DETERMINACIONES | -20°C | SEEGENE INC. | KOREA DEL SUR | 12 MESES
31-05-2021 | 4023 | ALLPLEX™CANDIDIASIS ASSAY | BIONOVA S.R.L. | RTPCR, C.ALBICANS,C.KRUSEI, C.GLABRATA,C.DUBLINIENSIS,C.PARAPSILOSIS,C.TROPICALIS,ORINA,HISOPO GENITAL,CITOLOGIA EN BASE LIQUIDA. | ENVASE X 25, 50 ó 100 DETERMINACIONES | -20°C | SEEGENE INC | KOREA DEL SUR | 12 MESES | 28-06-2023
31-05-2021 | 4024 | IMMUNOCARD STST HPSA | Q & Q MEDICAL LTDA. | PROCED.CUALIT.,RAP.P/LA DET. IN VITRO DE AGS DE H.PYLORI EN MAT.FECAL HUM P/FACILITAR EL DX.DE LA INFECC.Y DEM.LA DESAPAR.DE AGS EN MAT FECAL DES TTO. | 20 TEST SAMPLE DILUENT 1,0 ML POSITIVE CONTROL 1,4 ML 10 PIPETAS DE TRANSFERENCIA | 15-30°C | MERIDIAM BIOSCIENCIE | ESTADOS UNIDOS | 24 MESES
31-05-2021 | 4025 | IMMUNOCARD MYCOPLASMA | Q & Q MEDICAL LTDA. | EIA PROCED.CUALIT.IN VITRO P/LA DET.DE IGM CONTRA M.PNEUMONIAE EN S.HUM.LOS RESULT.SON UTILES P/LA AYUDA EN EL DX.DE UNA INFEC.RECIENTE POR M.P. | VER PRESENTACION EN COMPONENTES | 2-8°C | MERIDIAM BIOSCIENCIE | ESTADOS UNIDOS | 24 MESES
01-06-2021 | 4026 | SARS COV-2 ANTIGEN TEST KIT (COLLOIDAL GOLD) | ASC S.R.L. | PRUEBA DE ANTIGENO SARS COV-2 (ORO COLOIDAL) EAPIDO A PARTIR DE MUESTRAS DE HISOPADO NASOFARINGEO,OROFARINGEO,SALIVAL. | 1T/KIT;5T/KIT;10T/KIT;20T/KIT;25T/KIT;50T/KIT. | 2 - 30°C | GENRUI BIOTECH INC. | CHINA | 12 MESES
04-06-2021 | 4027 | ACE-2 RBD NEUTRALIZATION ASSAY | ENTELEQUI | ELISA P/DET.SEMICUANT.DE LA ACT.INHIBIDORA DE LA UNION DE RBDACE2 INDUCIDA POR ACS.CONTRA EL SARS-COV-2 EN PLASMA Y SUEROS HUM.P/USO IN VITRO | KIT DE REACTIVOS PARA 96 PRUEBAS | 2-8°C | DIA.PRO DIAGNOSTIC BIOPROBES S.R.L. | ITALIA | 15 MESES
09-06-2021 | 4028 | RSV ANTIGEN RAPID TEST CASSETTE | NIPRO MEDICAL CORPORATION SUCURSAL BOLIVIA | DETECCION CUALITATIVA DEL VIRUS SINCITIAL RESPIRATORIO EN HISOPADOS FARINGEOS Y NASALES,IVD. | KIT X 20 PRUEBAS C/TUBOS Y REACTIVO DE EXTRACCION,PUNTAS,HISOPOS,INSTRUCTIVO | 2 - 30°C | HANGZHOU BIOTEST BIOTECH CO.,LTD | CHINA | 24 MESES
09-06-2021 | 4029 | INFLUENZA A+B RAPID TEST | NIPRO MEDICAL CORPORATION SUCURSAL BOLIVIA | DETECCION CUALITATIVA DEL VIRUS SINCITIAL RESPIRATORIO EN HISOPADOS FARINGEOS Y NASALES,IVD. | CJA X 20 PRUEBAS,C/20PLACAS,PUNTAS,ESCOBILONES ESTERILES,CONTROLES,REACTIVO DE EXTRACCION,MANUAL. | 2 - 30°C | HANGZHOU BIOTEST BIOTECH CO.,LTD | CHINA | 24 MESES
09-06-2021 | 4030 | 1COPY™ COVID-19 QPCR 4PLEX KIT | DIAMEDIC IMPORT | RVO.IN VITRO,ENS.PCR TIEMPO REAL P/ANAL.CUALIT.DEL GEN E,N Y RDRP P/COVID-19 EN ARN EXTRAIDO DE HISOPOS NASOFAR.Y OROFAR.DE PAC.SOSP.DE INFEC.RESP. | KIT DE 100 PRUEBAS | -20°C | 1DROP INC. | COREA | 12 MESES
09-06-2021 | 4032 | ELECSYS CYFRA 21 -1, CYFRA 21 - 1 CALSET | HURTADO PEREDO MEDICAL & INSTRUMENT SRL-HP ME | TEST IVD INMUNOLOGICO CUANTIT.PARA DETERM. DE FRAGMENTOS DE CITOQUERATINA 19 EN SUERO Y PLASMA SANGUINEOS. | CAJA X100 TESTS;CONTROL:CAJA X 4 FRASCOS DE 1ML.+1 TARJETA CODIGO DE BARRAS. | 2 - 8°C | ROCHE DIAGNOSTICS GMBH | ALEMANIA | 21 MESES
09-06-2021 | 4033 | ELECSYS MYOGLOBIN, MYOGLOBIN CALSET | HURTADO PEREDO MEDICAL & INSTRUMENT SRL-HP ME | TEST INMUNOLOGICO IN VITRO PARA DETERMINACION DE MYOGLOBINA EN SUERO Y PLASMA SANGUINEOS | REACTIVO: CAJA X 100 TESTS;CONTROL:CAJA X 4 FRASCOS X 1ML.+1 TARJETA CODIGO DE BARRAS | 2 - 8°C | ROCHE DIAGNOSTICS GMBH | ALEMANIA | 18 MESES
09-06-2021 | 4034 | BIOLINE™ INFLUENZA ULTRA | PHARMATECH BOLIVIANA S.A. | ENSAYO CROMATOGRAFICO PARA DETECCION DE INFLUENZAS TIOPO A Y TIPO B EN HSOPADO NASOFARINGEOS | KIT PARA 10 DETERMINACIONES | 1 - 30 °C | ABBOTT DIAGNOSTICS KOREA INC | REPUBLICA DE COREA | 24 MESES
09-06-2021 | 4035 | T. CRUZI AB | ENTELEQUI | ENS.INMUNOENZIMAT.DE 3RA.GEN.(ELISA)P/LA DET.DE ACS FRENTE A T.CRUZI (TC) EN SUERO Y PLASMA HUMANO.PARA USO IN VITRO. | KIT DE REACTIVOS PARA 96, 192, 480 Y 960 PRUEBAS | 2-8°C | DIA.PRO DIAGNOSTIC BIOPROBES S.R.L. | ITALIA | 15 MESES
09-06-2021 | 4036 | ADVIA CENTAUR CA 15-3 CALIBRATOR (CA 15-3 CAL) | MEDLAB BOLIVIA LTDA. | PARA SU USO EN DIAGNOSTICO IN VITRO PARA CALIBRAR EL ENSAYO CA 15-3® EN LOS SISTEMAS ADVIA CENTAUR® | KIT DE 4 VIALES X2ML | 2-8°C | SIEMENS HEALTHCARE DIAGNOSTICS PRODUCTS INC. | ESTADOS UNIDOS | 12 MESES
09-06-2021 | 4037 | ADVIA CENTAUR CALIBRATOR D (CAL D) | MEDLAB BOLIVIA LTDA. | PARA SU USO EN DIAGNOSTICO IN VITRO PARA CALIBRAR LOS SIGUIENTES ENSAYOS EN LOS SITEMAS ADVIA CENTAUR® AFP CEA | KIT DE 12 VIALES X2ML Y 4 VIALES X2ML | 2-8°C | SIEMENS HEALTHCARE DIAGNOSTICS PRODUCTS INC. | ESTADOS UNIDOS | 20 MESES
10-06-2021 | 4038 | ADVIA CENTAUR CARCINOEMBRYONIC ANTIGEN (CEA) | MEDLAB BOLIVIA LTDA. | P/DX.IN VITRO EN LA MED.CUANTIT.DEL CEA EN SUERO,P/PAC.CON CANCER DONDE SE OBS.¦C¦ VARIABLES DE CEA MED.SIST.ADVIA CENTAUR®XP, XPT Y CP | KIT DE 500 Y 100 PRUEBAS | 2-8°C | SIEMENS HEALTHCARE DIAGNOSTICS PRODUCTS INC. | ESTADOS UNIDOS | 12 MESES
10-06-2021 | 4039 | ADVIA CENTAUR ANTI-TPO (ATPO) | MEDLAB BOLIVIA LTDA. | P/DX.IN VITRO,UTILIZ.LA DET.CUANTIT.DE AUTOACS.CONTRA LA PEROXIDASA TIROIDES EN SUERO O PLASMA CON LOS SIST.ADVIA CENTAUR®XP, XPT, CP. | KIT X500 Y 100 PRUEBAS | 2-8°C | SIEMENS HEALTHCARE DIAGNOSTICS PRODUCTS INC. | ESTADOS UNIDOS | 8 MESES
10-06-2021 | 4040 | ADVIA CENTAUR TOTAL THYROXINE T4 | MEDLAB BOLIVIA LTDA. | PARA USO COMO DX.IN VITRO EN LA DET.CUANTITATIVA DE LA TIROXINA (T4) EN SUERO CON LOS SIST.ADVIA CENTAUR®XP Y ADVIA CENTAUR®XPT | KIT X 500 Y 100 PRUEBAS | 2-8°C | SIEMENS HEALTHCARE DIAGNOSTICS PRODUCTS INC. | ESTADOS UNIDOS | 9 MESES
10-06-2021 | 4041 | ADVIA CENTAUR TOTAL TRIIODOTHYRONINE (T3) | MEDLAB BOLIVIA LTDA. | PARA USO COMO DX.IN VITRO EN LA DET.CUANTITATIVA DE LA TRIYODOTIRONINA (T3) EN SUERO CON LOS SISTEMAS ADVIA CENTAUR®XP Y ADVIA CENTAUR®XPT | KIT X 400 Y 80 PRUEBAS | 2-8°C | SIEMENS HEALTHCARE DIAGNOSTICS PRODUCTS INC. | ESTADOS UNIDOS | 11 MESES
10-06-2021 | 4042 | ADVIA CENTAUR AFP | MEDLAB BOLIVIA LTDA. | P/DX.IN VITRO EN DET.CUANT.DE AFP EN S.HUM.Y LIQ.AMNIOTICO COMO RECURSO AUXILIAR EN EL MANEJO DE CANCER TESTICULAR,DEL TUBO NEURAL ABIERTO EN S.ADVIA | KIT X 500 Y 100 PRUEBAS | 2-8°C | SIEMENS HEALTHCARE DIAGNOSTICS PRODUCTS INC. | ESTADOS UNIDOS | 15 MESES
10-06-2021 | 4043 | ADVIA CENTAUR CA 125II (CA 125II) | MEDLAB BOLIVIA LTDA. | P/DX.IN VITRO EN LA DET.CUANTIT.DE CA 125 EN S.HUM Y COMO RECURSO AUXILIAR EN EL MANEJO DE PAC.C/CARCINOMA OVARICO MED.LOS SIT.ADVIA CENTAUR® | KIT X 500 Y 100 PRUEBAS | 2-8°C | SIEMENS HEALTHCARE DIAGNOSTICS PRODUCTS INC. | ESTADOS UNIDOS | 12 MESES
10-06-2021 | 4044 | KFLC KAPPA(K) FREE LIGHT CHAINS,LFLC LAMBDA FREE LIGHT CHAINS,KAPPA-LAMBDA FLC CONTROL SET | HURTADO PEREDO MEDICAL & INSTRUMENT SRL-HP ME | TEST IN VITRO INMUNOTURBIDIMET.P/LA DET.CUANTIT.DE LA ¦C¦ DE CAD.LIGERAS LIBRES (FLC)KAPPA,(FLC) LAMBDA EN SUERO SANGUINEO EN ANALIZADORES VALIDADOS | VER EN COMPONENTES | 2-8°C | DIAZYME LABORATORIES, INC. | ESTADOS UNIDOS | 15 MESES
10-06-2021 | 4045 | IMMULITE / IMMULITE 1000 IL-6 | MEDLAB BOLIVIA LTDA. | ENS.INMUNOMETRICO ENZ.SECUENCIAL EN FASE SOL.P/QUIMIOLUMINISCENCIA P/LA MED.CUANTIT.DE INTERLEUCINA 6 EN SUERO,PLASMA EDTA Y HEPARINIZ.P/DX.IN VITRO | KIT POR 100 DETERMINACIONES | 2-8°C | SIEMENS HEALTHCARE DIAGNOSTICS PRODUCTS LIMITED | INGLATERRA | 12 MESES
17-06-2021 | 4046 | BD ONE FLOW™ PCD | ENTELEQUI | KIT QUE DET.P/CITOMETRIA DE FLUJO CEL.PLASMAT.NORMALES Y ATIPICAS DE LA MED.OSEA P/FACILITAR EL DX.DE MIELOMA MULTIPLE Y OTROS TRANS.DE CEL.PLASMAT. | KIT DE REACTIVOS EN CAJA DE CARTON PARA 10 DETERMINACIONES | 2-27°C | BECTON, DICKINSON AND COMPANY BD BIOSCIENCES \ BECTON, DICKINSON CARIBE, LTD. | ESTADOS UNIDOS | 24 MESES | 10-07-2024
17-06-2021 | 4047 | Y-G-TEST CINETICO AA | ATS LAB S.R.L. | METODO (SZASZ MODIF)PARA LA DET.DE Y-GLUTAMIL TRANSFERASA EN SUERO O PLASMA.SUSTRATO RECOMENDADO POR LA IFCC. USO IN VITRO | KIT 100ML:4-20ML REACTIVO A-1X20ML REACTIVO B | 2-10°C | WIENER LABORATORIOS SAIC | ARGENTINA | 18 MESES
17-06-2021 | 4048 | PLATELIA SARS-COV-2 TOTAL AB | INSULAB - CTA S.R.L. | ELISA PARA DETERMINACION DE IGG E IGM CONTRA SARS-COV-2 EN SUERO O PLASMA CON EDTA,HEPARINA O CITRATO.IVD | KIT DE REACTIVOS PARA 96 Y 480 DETERMINACIONES | 2 - 8°C | BIORAD LABORATOIRES INC. | FRANCIA | 12 MESES
17-06-2021 | 4049 | PCL SPIT (PCL SPIT - SALIVA 10 MIN. COVID-19 ANTIGEN) | "T&S INTL.CO" T&S INTERNATIONAL COMPANY | PRUEBA RAPIDA DE DETECCION DE ANTIGENO EN SALIVA HUMANA O MUESTRA NASOFARINGEA PARA DETECTAR COVID-19 EN 10 MINUTOS. | A)CAJA X 1 KIT B)CAJA X 5 KITS C) CAJA X 50 KITS D)CAJA X 100 KITS. | 2 - 30°C | PCL INC. | REP.DE COREA (SUDCOREA) | 12 MESES
25-06-2021 | 4050 | IFLASH-SARS-COV-2-IGG (IFLASH-2019-NCOV IGG) | LESO ANALITICO S.R.L. | ENSAYO DE QUIMILUMINISCENCIA(CLIA) PARA DETERMINACION DE IGG CONTRA EL SARS-COV-2 EM SUERP,PLASMA,IVD. | VER EN COMPONENTES | 2 - 8°C ALEJADO DE LA LUZ | SHENZHEN YHLO BIOTECH.,LTD. | CHINA | 12 MESES
25-06-2021 | 4051 | SARS-COV-2/INFLUENZA A+B ANTIGEN COMBO RAPID TEST KIT | ESTRATEGIAS Y SERVICIOS EMPRESARIALES S.R.L. | PRUEBA RAPIDA COMBINADA DE ANTIGENOS SARS-COV-2/INFLUENZA A+B ANTIGEN COMBO RAPID TEST KIT,SEC.NASOFARINGEO. | VER EN COMPONENTES | 2 - 30°C | ATLAS LINK (BEIJING) TECHNOLOGY CO, LTD. | CHINA | 18 MESES
25-06-2021 | 4052 | IFLASH-SARS-COV-2-IGM (IFLASH-2019-NCOV IGM) | LESO ANALITICO S.R.L. | INMUNOENSAYO QUIMIOLUMINISCENTE(CLIA)DE PARTICULAS PARAMAGNETICAS,P/DET.CUALIT.DE ACS IGM EN SUERO/PLASMA HUM.USO IN VITRO PARA 2019-NCOV | VER EN COMPONENTES | 2-8°C LEJOS DE LA LUZ | SHENZHEN YHLO BIOTECH CO., LTD. | CHINA | 12 MESES
25-06-2021 | 4053 | SGTI-FLEX COVID-19 AG CONTROL | LESO ANALITICO S.R.L. | LOS CONTROLES DE ESTE KIT DEBEN UTILIZ.COMO CONTROL DE CAL.P/EL ENSAYO SGTI-FLEX COVID-19 AG.POR MET.INMUNOCROMAT.P/GARANTIZAR EL DESEMPEÑO DE LA PBA. | VER EN COMPONENTES | 2-30°C | SUGENTECH, INC. | REPUBLICA DE COREA | 12 MESES
25-06-2021 | 4054 | ORAWELL, COVID-19 AG RAPID SALIVA TEST DEVICE | INSUMOS DE VIDA S.R.L. | SOLO PARA USO DE DX.IN VITRO, PARA LA DETECCION CUALITATIVA DEL ANTIGENO DEL SARS-COV-2 PRESENTE EN LA SALIVA HUMANA | VER EN PRESENTACION | 2-30°C | JIANGSU WELL BIOTECH CO., LTD. | CHINA | 12 MESES
25-06-2021 | 4055 | SGTI-FLEX COVID-19 & FLU A/B AG DUO | LESO ANALITICO S.R.L. | EN SAYO IN VITRO INMUNOLOG.P/DET.CUALIT.SIMULTANEA DE AGS SARS-COV-2 Y AGS DEL VIRUS DE INFLUENZA TIPO A/B EN MUESTRAS NASOFARINGEAS | VER EN COMPONENTES;KIT PARA 1 Y 25 UNIDADES | 2-30°C | SUGENTECH INC . | REPUBLICA DE KOREA | 12 MESES
29-06-2021 | 4056 | ADVIA CENTAUR CALIBRATOR B (CAL B) | MEDLAB BOLIVIA LTDA. | PARA SU USO EN DIAGNOSTICO IN VITRO PARA CALIBRAR LOS SGTES.ENSAYOS EN LOS SIST.ADVIA CENTAUR® DIGOXINA FSH LH PROLACTINA HCG TOTAL TSH | KIT DE 12 VIALES X5ML Y 4 VIALES X5ML | 2-8°C | SIEMENS HEALTHCARE DIAGNOSTICS PRODUCTS INC. | ESTADOS UNIDOS | 16 MESES
29-06-2021 | 4057 | ADVIA CENTAUR VITAMIN D TOTAL (VIT D) | MEDLAB BOLIVIA LTDA. | DETERMINACION CUANTITATIVA DE 25(OH)VITAMINA D TOTAL EN SUERO,PLASMA (EDTA,HEPARINA)EN SISTEMAS ADVIA CENTAUR®XP | KIT X 500 Y 100 PRUEBAS | 2 - 8°C | SIEMENS HEALTHCARE DIAGNOSTICS PRODUCTS INC. | ESTADOS UNIDOS | 14 MESES
30-06-2021 | 4058 | BIOLINE RSV | PHARMATECH BOLIVIANA S.A. | PRUEBA RAPIDA PARA DETERMINACION DE VIRUS RESPIRATORIO SINCITIAL (RSV)EN ASPIRADO NASOFARINGEO,IVD,USO PROFESIONAL. | KIT PARA 25 DETERMINACIONES | 1 - 30°C | ABBOTT DIAGNOSTICS KOREA INC. | REPUBLICA DE COREA | 21 MESES | 12-12-2024
01-07-2021 | 4059 | ADVIA CENTAUR LUTEINIZING HORMONE (LH) | MEDLAB BOLIVIA LTDA. | DETERMINACION DE HORMONA LUTEINIZANTE EN SUERO MEDIANTE SISTEMAS ADVIA CENTAUR. | KIT X 300 Y 60 PRUEBAS | 2 - 8°C | SIEMENS HEALTHCARE DIAGNOSTICS PRODUCTS INC. | ESTADOS UNIDOS | 12 MESES
01-07-2021 | 4060 | SARS-COV-2 RAPID ANTIGEN TEST (FLUORESCENCE INMUNOCHROMATOGRAPHY) | IND. QUIMICA FARMACEUTICA SIGMA CORP SRL | PRUEBA RAPIDA DE DETECCION DE ANTIGENO SARS-COV-2,HISOPEADO NASOFARINGEO,OROFARINGEO,IVD. | ESTUCHE X 25 TEST/ KIT | 2 - 30°C | BIOHIT HEALTHCARE (HEFEI) CO. LTD. | CHINA | 12 MESES
01-07-2021 | 4061 | EXDIA COVID-19 IGG/IGM | LESO ANALITICO S.R.L. | APOYO EN LA IDENTIF.DE INDIV.C/UNA RPTA.INMUNE ADAPTATIVA AL SARS-COV-2, INDICANDO INF.RECIENTE O PREVIA.NO USAR.COMO BASE UNICA P/EL DX.DE SARS-COV-2 | VER EN COMPONENTES | 2-30°C EN SU BOLSA ORIGINAL | PRECISION BIOSENSOR INC. | REPUBLICA DE COREA | 12 MESES
02-07-2021 | 4062 | ALLPLEX™ MENINGITIS- V1 ASSAY, | BIONOVA S.R.L. | PRUEBA RT-PCR PARA DETECCION UNICO O SIMPLE DE VIRUS HERPES SUMPLE2,VARICELA ZOSTER,EPTEIN BARR,CITOMEGALOVIRUS,HERPES 6,HERPES 7EN LCR. | KIT X 25, 50 O 100 DETERMINACIONES | < 20°C | SEEGENE INC | KOREA DEL SUR | 12 MESES | 14-07-2023
02-07-2021 | 4063 | ALLPLEX™ MENINGITIS- V2 ASSAY | BIONOVA S.R.L. | RT-PCR PARA DETECCION UNICA O MULTIPLE DE ADENOVIRUS HUMANO,PARECHOVIRUS,ENTEROVIRUS,PAPERAS,,PARVOVIRUS EN LCR. | ENVASE DE 25, 50 Y 100 DETERMINACIONES | < 20°C | SEEGENE INC | KOREA DEL SUR | 12 MESES | 28-06-2023
02-07-2021 | 4064 | MYOGLOBIN/CK-MB/CARDIAC TROPONIN I COMBO RAPID TEST CASSETTE (WB/SERUM/PLASMA) BASECHEK | BIOMERLAB S.R.L. | PBA.RAP.P/EL DX.DE INFARTO MIOCARDIO (IM) P/DETECTAR MIOGLOBINA,CK-MB Y TROPONINA I CARDIACA (CTNL)CUALITAT.EN SANGRE ENTERA,SUERO O PLASMA.IN VITRO | CAJA X 25 CASSETTES | 2-30°C | ACRO BIOTECH INC. | ESTADOS UNIDOS | 27 MESES
02-07-2021 | 4065 | HAV IGG/IGM COMBO RAPID TEST CASSETTE (SERUM / PLASMA) BASECHECK | BIOMERLAB S.R.L. | PBA.RAPIDA P/LA DET.CUALITATIVA DE ACS IGG E IGM CONTRA EL VIRUS DE LA HEPATITIS A,EN MUESTRAS DE SUERO/PLASMA.SOLO PARA USO DE DIAGNOSTICO IN VITRO | CAJA X 25 CASSETTES | 2-30°C | ACRO BIOTECH INC. | ESTADOS UNIDOS | 27 MESES
02-07-2021 | 4066 | HBA1C RAPID TEST CASSETTE (WHOLE BLOOD) BASECHEK | BIOMERLAB S.R.L. | PBA.RAP.P/LA ESTIMACION SEMICUANTITATIVA DE HBA1C EN MUESTRAS DE SANGRE ENTERA, SOLO PARA USO PROFESIONAL DE DIAGNOSTICO IN VITRO | CAJA X 10 CASSETTES | 2 A 30°C | ACRO BIOTECH INC. | ESTADOS UNIDOS | 27 MESES
02-07-2021 | 4067 | FOB RAPID TEST CASSETTE (FECES) BASECHEK | BIOMERLAB S.R.L. | TEST RAPIDO P/LA DET.CUALITATIVA DE SANGRE HUMANA OCULTA EN HECES. SOLO PARA USO PROFESIONAL DE DISGNOSTICO IN VITRO | CAJA X 25 CASSETTES | 2-30°C | ACRO BIOTECH INC. | ESTADOS UNIDOS | 27 MESES
02-07-2021 | 4068 | TOXO IGG/IGM RAPID TEST CASSETTE (SERUM/PLASMA) BASECHEK | BIOMERLAB S.R.L. | PRUEBA RAP.P/LA DETECCION CUALITATIVA DE ACS IGG E IGM CONTRA TOXOPLASMA GONDII (T.GONDII) EN SUERO O PLASMA HUM.SOLO P/USO PROFESIONAL DE DX.IN VITRO | CAJA X 25 CASSETTES | 2-30°C | ACRO BIOTECH INC. | ESTADOS UNIDOS | 27 MESES
02-07-2021 | 4069 | EXDIA COVID-19 AG | LESO ANALITICO S.R.L. | FLUORESCENCIA PARA DETERMINACION EN ANALIZADOR EXDIA TRF PARA DETECCION DE PROTEINA DE NUCLEOCAPSIDE DEL ANTIGENO | VER EN COMPONENTES. | 2 - 30°C | PRECISION BIOSENSOR INC. | REPUBLICA DE COREA | 12 MESES
02-07-2021 | 4070 | EXDIA D-DIMER | LESO ANALITICO S.R.L. | DETERMINACION FLUOROMETRICA EN EQUIPO EXDIA TRF,EN SANGRE ENTERA,PLASMA | VER EN COMPONENTES | 2 - 30°C | PRECISION BIOSENSOR INC. | REPUBLICA DE COREA | 12 MESES
02-07-2021 | 4071 | TROPONIN I CALIBRATOR | Q & Q MEDICAL LTDA. | CALIBRACION CUANTITATIVA DE ENSAYOS DE TROPONINA MEDIANTE QUIMIOLUMINISCENCIA EN EQUIPOS MINDRAY SERIE CL. | TNL211:C0:1X2.0 ML/VIAL;C1:1X2.0 ML/VIAL;C2:1X2.0 ML/VIAL | 2 - 8°C | SHENZHEN MINDRAY BIO-MEDICAL ELECTRONICS CO. LTD. | CHINA | 12 MESES
06-07-2021 | 4072 | BIOLINE™ HAV IGG / IGM | PHARMATECH BOLIVIANA S.A. | PRUEBA RAPIDA DIFERENCIAL DE ANTICUERPOS IGG/IGM PARA DETERMINAR EL VIRUS DE LA HEPATITIS EN SUERO O PLASMA. | TEST KIT X 25 CASSETTE | 2 - 30°C | ABBOTT DIAGNOSTICS KOREA INC. | COREA | 24 MESES
06-07-2021 | 4073 | "TECLOT TT" | DIAMEDIC IMPORT | DETERMINACION DE FUENTES DE INTERFERENCIA EN LA CASCADA DE LA COAGULACION, EN PLASMA POR COAGULOMETRIA. | KIT 10 X 2 ML. | 2 - 6°C | TECO GMBH | ALEMANIA | 12 MESES
06-07-2021 | 4074 | ALLPLEX™ ENTERO DRASSAY | BIONOVA S.R.L. | PCR PARA DETECCION DE GENES DE CARBAMASEPASAS Y GENES DE RESISTENCIA A LA B-LACTAMASA,VANCOMICINA,HISP.RECTAL. | KIT X 25, 50 Y 100 DETERMINACIONES | < 20°C | SEEGENE INC. | KOREA DEL SUR | 12 MESES
06-07-2021 | 4075 | TECLOT APTT-S | DIAMEDIC IMPORT | DETERMINACION IN VITRO DEL TIEMPO DE TROMBOPLASTINA CALCICA PARCIAL ACTIVADA ACTIVADA POR SILICATO MEDIANTE COAGULOMETRIA. | KIT-25, KIT-50 | 2 - 8°C | TECO.GMBH | ALEMANIA | 12 MESES
06-07-2021 | 4076 | ADVIA CENTAUR FOLLICLE STIMULATING HORMONE (FSH) | MEDLAB BOLIVIA LTDA. | DETERMINACION DE FSH MEDIANTE QUIMIOLUMINISCENCIA DIRECTA EN SUERO PARA SISTEMAS ADVIA CENTAUR® | KIT X 500 Y 100 PRUEBAS | 2 - 8°C | SIEMENS HEALTHCARE DIAGNOSTICS PRODUCTS INC. | ESTADOS UNIDOS | 8 MESES
06-07-2021 | 4077 | REAGENT STRIPS URINALYSIS H 10- II (100) | C-M LAB "COMERCIALIZADORA MEDICA Y LABORAT SR | DETECCION DE ANALITOS EN ORINA, CUALITATIVA,SEMICUANTITATIVA | TUBOS CONTENIENDO 100 TIRAS REACTIVAS | 2-30°C | DURUI INDUSTRIAL CO.,LTD. | CHINA | 24 MESES
06-07-2021 | 4078 | SARS-COV-2 (COVID-19) QUANTITATIVE IGG | INTER SCIENCE LTDA. | DET.INMUNOENZIMAT.CUANTIT.O CUALIT.DE ACS.ESPECIFCS.CLASE IGG BASADA EN TEC.ELISA CONTRA LA PROT.SPIKE DEL SARS-COV-2 EN S.HUM O PLASMA.USO IN VITRO | KIT X 96 DETERMINACIONES | 2-8°C | NOVATEC IMMUNDIAGNOSTICA GMBH | ALEMANIA | 18 MESES
08-07-2021 | 4079 | COVID-19 AND INFLUENZA A+B ANTIGEN COMBO RAPID TEST CASSETE | DEFAVERI IMPORTACIONES Y EXPORTACIONES | PRUEBA RAPIDA NASOFARINGEA PARA DETERMINACION DE INFLUENZA MEDIANTE HISPADO NASOFARINGEO,IVD. | CAJA X 20,CAJA X 25, CAJA X 40 | 2 - 30°C | ACRO BIOTECH, INC. | ESTADOS UNIDOS DE AMERICA | 12 MESES
08-07-2021 | 4080 | FREND COVID-19 AG | INSERTEC LTDA | PRUEBA RAPIDA PARA DETECCION DE ANTIGENO COVID 19, EN MUESTRAS DE HISOPADO NASOFARINGEO | CAJA X 20 SOBRES CON TARJETA(CHIP),HISOPO,REACTIVO. | 2 - 8°C | NANOENTEK, INC. | KOREA | 12 MESES
09-07-2021 | 4081 | SARS-COV-2 NEUTRALIZING ANTIBODY (CLIA) | BIOTECH BOLIVIA LTDA. | DETERMINACION CUANTITATIVA DE ANTICUERPOS NEUTRALIZADORES DE SARS-COV-2 EN SUERO,PLASMA MEDIANTE QUIMIOLUMINISCENCIA | KIT DE 100 TEST/ KIT DE 50 TEST | 2 - 8°C | SHENZHEN NEW INDUSTRIES BIOMEDICAL ENGINEERING CO,LTD. | REP. POPULAR DE CHINA | 12 MESES
19-07-2021 | 4082 | IMMULITE /IMMULITE 1000 FREE T3 | MEDLAB BOLIVIA LTDA. | INMUNOENSAYO COMPETITIVO PASABO EN UN ANALOGO PARA MEDICION DE T3 EN SUERO EN ANALIZADORES IMMULITE. | KIT X 100 DETERMINACIONES | 2 - 8°C | SIEMENS HEALTHCARE DIAGNOSTICS PRODUCTS LIMITED | INGLATERRA | 12 MESES
20-07-2021 | 4083 | IMMULITE /IMMULITE 1000 SHBG | MEDLAB BOLIVIA LTDA. | ENS.INMUNOMETRICO QUIMIOLUMINISCENTE EN FASE SOL.P/LA MED.CUANTIT.DE GLOBULINA TRANSPORT.DE HORMONAS SEXUALES EN SUERO P/DX IN VITRO C/SU ANALIZADOR | KIT X 100 DETERMINACIONES | 2-8°C | SIEMENS HEALTHCARE DIAGNOSTICS PRODUCTS LIMITED | INGLATERRA | 12 MESES
20-07-2021 | 4084 | ADVIA CENTAUR VITAMIN B12 (VB12) | MEDLAB BOLIVIA LTDA. | PARA USO COMO DX.IN VITRO P/DET.VIT.B12 EN SUERO O PLASMA CON LOS SIST.ADVIA CENTAUR® XP, XPT Y CP. | KIT X 500 Y 100 PRUEBAS | 2-8°C | SIEMENS HEALTHCARE DIAGNOSTICS PRODUCTS INC. | ESTADOS UNIDOS | 9 MESES
20-07-2021 | 4085 | ADVIA CENTAUR CALIBRATOR Q (CAL Q) | MEDLAB BOLIVIA LTDA. | USO EN DX.IN VITRO PAR CALIBRAR ENSAYOS DE PSA EN SITEMAS ADVIA CENTAUR® | KIT DE 12 VIALES X2ML Y 4 VIALES X2ML | 2-8°C | SIEMENS HEALTHCARE DIAGNOSTICS PRODUCTS INC. | ESTADOS UNIDOS | 12 MESES
20-07-2021 | 4086 | ADVIA CENTAUR ENHANCED ESTRADIOL (EE2) | MEDLAB BOLIVIA LTDA. | USO EN DX.IN VITRO P/DET.CUANTIT.DE ESTRADIOL EN SUERO Y EN PLASMA HUM (HEPARINIZADO Y EDTA)C/LOS SIST.ADVIA CENTAUR® XP,XPT Y CP. | KIT X 500 Y 100 PRUEBAS | 2-8°C | SIEMENS HEALTHCARE DIAGNOSTICS PRODUCTS INC. | ESTADOS UNIDOS | 11 MESES
20-07-2021 | 4087 | ADVIA CENTAUR PROLACTIN (PRL) | MEDLAB BOLIVIA LTDA. | USO COMO DX.IN VITRO EN LA DET.CUANT.DE LA PROLACTINA EN SUERO C/LOS SIST.ADVIA CENTAUR® XP, XPT Y CP. | KIT X 250 Y 50 PRUEBAS | 2-8°C | SIEMENS HEALTHCARE DIAGNOSTICS PRODUCTS INC. | ESTADOS UNIDOS | 12 MESES
20-07-2021 | 4088 | ADVIA CENTAUR CA 19.9 (CA 19-9) | MEDLAB BOLIVIA LTDA. | P/DX.IN VITRO EN LA DET.CUANTIT.EN SERIE DEL MARCADOR TUMORAL CA 19-9 EN S.HUM.Y COMO RECURSO AUXILIAR EN EL MANEJO DE PAC.C/GI C/LOS SIST.ADVIA C. | KIT X 250 Y 50 PRUEBAS | 2-8°C | SIEMENS HEALTHCARE DIAGNOSTICS PRODUCTS INC. | ESTADOS UNIDOS | 10 MESES
20-07-2021 | 4089 | ADVIA CENTAUR CA 15-3 (CA 15-3) | MEDLAB BOLIVIA LTDA. | P/DX.IN VITRO,P/DET.CUANTIT.EN SERIE DEL AG CANCERIGENO CA 15-3 EN SUERO HUM,C/LOS SIST.ADVIA CENTAUR® XP, XPT Y CP. | KIT X 500 Y 100 PRUEBAS | 2-8°C | SIEMENS HEALTHCARE DIAGNOSTICS PRODUCTS INC. | ESTADOS UNIDOS | 12 MESES
20-07-2021 | 4090 | ST AIA-PACK CA125 | DIAMEDIC IMPORT | DISEÑADO EXCLUSIV.P/EL USO EN DX.IN VITRO P/LA DET.CUANTIT.DE CA 125 EN SUERO HUM.O PLASMA HEPARINIZADO A TRAVES DE ENSAYO INMUNOENZIMOMETRICO | KIT DE REACTIVOS | 2-8°C | TOSOH CORPORATION | JAPON | 12 MESES
20-07-2021 | 4091 | CHLAMYDIA TRACHOMATIS IGG | ENTELEQUI | ENSAYO INMUNOENZ.(ELISA)P/LA DET.CUANTIT.DE ACS.II ESPECIFICOS ANTI-CHLAMYDIA TRACHOMATIS EN PLASMA Y SUERO HUMANOS. PARA USO IN VITRO. | KIT DE REACTIVOS PARA 96 PRUEBAS | 2-8°C | DIA.PRO DIAGNOSTIC BIOPROBES S.R.L. | ITALIA | 15 MESES
20-07-2021 | 4092 | CAPTIA VZV IGM | ENTELEQUI | ENS.DE INMUNOABS.LIGADO A ENZ.(ELISA)CAPTIA™VZV IGM DE TRINITY BIOTECH ESTA DISEÑADO P/LA DET.DE ACS IGM FRENTE AL VZV EN SUERO HUM. IN VITRO | KIT DE REACTIVOS PARA 96 DETERMINACIONES (PRUEBAS) | 2-8°C | TRINITY BIOTECH PLC | ESTADOS UNIDOS | 18 MESES
20-07-2021 | 4093 | ADVIA CENTAUR CALIBRATOR A (CAL A) | MEDLAB BOLIVIA LTDA. | QUIMIOLUMINISCENCIA EN LA DETERMINACION DE FT3,T3,T4,TUP,FT4,THEO2, EN ENSAYOS SISTEMAS ADVIA. | KIT DE 12 VIALES X 5 ML, 4 VIALES X 5 ML. | 2 - 8°C | SIEMENS HEALTHCARE DIAGNOSTICS PRODUCTS INC. | ESTADOS UNIDOS | 16 MESES
20-07-2021 | 4094 | ADVIA CENTAUR CALIBRATOR E (CAL E) | MEDLAB BOLIVIA LTDA. | QUIMIOLUMINSCENCIA PARA CALIBRAR ENSAYOS EN ADVIA CENTAUR, PARA PROGESTERONA TESTOSTERONA. | KIT DE 12 X 2ML; 4 VIALES X 2 ML. | 2 - 8°C | SIEMENS HEALTHCARE DIAGNOSTICS PRODUCTS INC. | ESTADOS UNIDOS | 16 MESES
20-07-2021 | 4095 | ADVIA CENTAUR CALIBRATOR 1 (CAL1) | MEDLAB BOLIVIA LTDA. | QUIMIOLUMINISCENCIA PARA DETERMINACION DE ANTI-TG EN SISTEMAS ADVIA,MUESTRAS DE SUERO. | KIT DE 4 VIALES X 1 ML. | 2 - 8°C | SIEMENS HEALTHCARE DIAGNOSTICS PRODUCTS INC. | ESTADOS UNIDOS | 16 MESES
20-07-2021 | 4096 | ADVIA CENTAUR CALIBRATOR 30 (CAL 30) | MEDLAB BOLIVIA LTDA. | PARA CALIBRAR ENSAYOS DE DETERMINACION DE ESTRADIOL MEJORADO (EE2) EN EQUIPOS ADVIA CENTAUR. | KIT DE 12 VIALES X 2 ML Y 4 VIALES X 2 ML. | 2 - 8°C | SIEMENS HEALTHCARE DIAGNOSTICS PRODUCTS INC. | ESTADOS UNIDOS | 16 MESES
20-07-2021 | 4097 | BIOLISA TOXOPLASMOSE IGG | ASC S.R.L. | ELISA PARA DETECCION DE IGG TOXOPLASMA GONDII EN SUERO,PLASMA,SANGRE TOTAL. | KIT PARA 96, 192 O 480 TEST. | 2 - 8°C | QUIBASA - QUIMICA BASICA LTDA | BRASIL | 18 MESES
20-07-2021 | 4098 | BIOLISA CMV IGM | ASC S.R.L. | PRUEBA DE DETERMINACION DE ANTICUERPOS IGM CONTRA CITOMEGALOVIRUS EN SUERO,PLASMA Y SANGRE ENTERA POR ELISA. | KIT PARA 96; 192 O 480 TEST. | 2 - 8°C | QUIBASA - QUIMICA BASICA LTDA. | BRASIL | 18 MESES
20-07-2021 | 4099 | BIOLISA TOXOPLASMOSIS IGM | ASC S.R.L. | TEST DE DETERMINACION DE IGM PARA TOXOPLASMA GONDII EN SUERO, PLASMA O SANGRE TOTAL POR ELISA. | KIT PARA 96, 192, 480 TEST. | 2 - 8°C | QUIBASA - QUIMICA BASICA LTDA. | BRASIL | 18 MESES
20-07-2021 | 4100 | COLOR FAST BIOPACK(SOLUCION B, SOLUCION A, SOLUCION FIJADOR) | DEFAVERI IMPORTACIONES Y EXPORTACIONES | EQUIPO DE SOLUCIONES PARA TINCION DE ESTRUCTURA CELULARES HUMANAS | FRASCOS DE 250 ML; 500 ML; 1000 ML. | 15 - 30°C | SISTEMAS ANALITICOS S.A. | ARGENTINA | 36 MESES
20-07-2021 | 4101 | MULTI -LINE, MULTI -DRUG RAPID TEST | NIPRO MEDICAL CORPORATION SUCURSAL BOLIVIA | PRUEBA RAPIDA PARA DETECCION DE DROGAS EN ORINA | CAJA X 25 PANELES, FICHA TECNICA. | 2 -30°C | HANGHOU BIOTEST BIOTECH CO., LTD. | CHINA | 24 MESES
20-07-2021 | 4102 | ELECSYS IL-6 | HURTADO PEREDO MEDICAL & INSTRUMENT SRL-HP ME | PRUEBA RAPIDA PARA DETERMINACION DE IL-6 EN SUERO O PLASMA PARA DETERM.AGUDAS INFLAMATORIAS EN PACIENTES UCI | M:1 FRASCO X 6.5 ML;R1:1 FRASCO X 9 ML; R2: 1 FRASCO X 9 ML. | 2 - 8°C | ROCHE DIAGNOSTICS GMBH | ALEMANIA | 30 MESES
20-07-2021 | 4103 | CAPTIA VZV IGG | ENTELEQUI | ENSAYO ELISA PARA DETERMINAR VARICELA Z´STER IGG, EN SUERO HUMANO, IVD. | KIT DE REACTIVOS PARA 96 DETERMINACIONES (PRUEBAS) | 2 - 8°C | TRINITY BIOTECH PLC. | ESTADOS UNIDOS | 18 MESES
20-07-2021 | 4104 | ADVIA CENTAUR CALIBRATOR CA 125II (CA 125II CAL) | MEDLAB BOLIVIA LTDA. | QUIMIOLUMINISCENCIA PARA CALIBRAR ENSAYOS DE DETERMINACION DE CA125 EN SISTEMAS ADVIA CENTAUR. | KIT DE 4 VIALES X 2 ML. | 2 - 8°C | SIEMENS HEALTHCARE DIAGNOSTICS PRODUCTS INC. | ESTADOS UNIDOS | 21 MESES
20-07-2021 | 4105 | ARIA HCV AB PLUS RAPID TEST | INTER SCIENCE LTDA. | INMUNOENS.CROMAT.DE FLUJO LATERAL DE DOBLE AG.,P/LA DET.CUALIT.DE LOS ACS.(IGG,IGM,IGA)CONTRA EL VIRUS DE LA HEP.C EN SUERO,PLASMA Y SANGRE TOTAL HUM. | CAJA X50ENVASES INDIVIDUALES C/UNA TIRA DE PRUEBA CADA UNO | 2-30°C | CTK BIOTECH, INC. | ESTADOS UNIDOS | 24 MESES
22-07-2021 | 4106 | ADVIA CENTAUR THYROID STIMULATING HORMONE-3 ULTRA (TSH3-UL) | MEDLAB BOLIVIA LTDA. | DETERMINACION CUANTITATIVA DE LA HORMONA ESTIMULANTE DE LA TIROIDES EN SUERO, PLASMA HEPARINIZADO Y PLASMA CON EDTA, EN SISTEMAS ADVIA CENTAUR XPT. | KIT X 500 Y 100 PRUEBAS | 2 - 8°C | SIEMENS HEALTHCARE DIAGNOSTICS PRODUCTS INC. | ESTADOS UNIDOS | 12 MESES
22-07-2021 | 4107 | MICROALBUMIN - TURBIDIMETRIC | IMPORT Y DIST DE INS DE LAB Y FAR ILABFARMA S | PARTICULAS DE LATEX SENSIBILIZADAS CON ANTI-ALBUMINA HUMANA EN SUERO | 1 X 50 ML | 2 - 8°C | LINEAR CHEMICALS, S.L. | ESPAÑA | 18 MESES
22-07-2021 | 4108 | MAY GRÜNWALD BIOPACK SOLUCION; GIEMSA SOLUCION BIOPACK, WRIGHT BIOPACK SOLUCIÓN | DEFAVERI IMPORTACIONES Y EXPORTACIONES | COLORANTE DE TINCION DIFERENCIAL DE ESTRUCTURAS CELULARES DE SANGRE Y TEJIDOS | FRASCOS X 500 Y 1000 ML. | 15 - 30°C | SISTEMAS ANALITICOS S.A. | ARGENTINA | 24 MESES
22-07-2021 | 4109 | CA 125 CALIBRATORS | Q & Q MEDICAL LTDA. | CALIBRACION DE ANTIGENO DE CANCER 125 EN EL ANALIZADOR DE INMUNOENSAYO X QUIMIOLUMINISCENCIACL MINDRAY. | C0:1 X 2.0 ML/VIAL/ C1:1 X 2.0 ML/VIAL/C2:1 X 2.0 ML/VIAL | 2 - 8°C | SHENZHEN MINDRAY BIO-MEDICAL ELECTRONICS CO. LTD. | CHINA | 12 MESES
22-07-2021 | 4110 | CA 19-9 CALIBRATORS | Q & Q MEDICAL LTDA. | CALIBRADOR DE ENSAYOS CUANTITATIVO DE ANTIGENO DE CARBOHIDRATOS 19-9 X QUIMIOLUMINISCENCIA EN MINDRAY. | CO:1X2.0 ML/VIAL/C1:1X2.0 ML/VIAL/C2:1X2.0 ML/VIAL | 2 - 8°C | SHENZHEN MINDRAY BIO-MEDICAL ELECTRONICS CO, LTD. | CHINA | 12 MESES
22-07-2021 | 4111 | SPECIFIC PROTEIN CALIBRATOR | Q & Q MEDICAL LTDA. | CALIBRADOR DE PROTEINAS UTILIZADO EN SISTEMAS DE MEDICION MINDRAY BS. | 5 X 1 ML | 2 - 8°C | SHENZHEN MINDRAY BIO-MEDICAL ELECTRONICS CO, LTD | CHINA | 18 MESES
22-07-2021 | 4112 | FOLLICLE STIMULATING HORMONE CALIBRATORS | Q & Q MEDICAL LTDA. | CALIBRADOR DE ENSAYO DE DETERMINACION DE FOLITROPINA EX QUIMIOLUMINISCENCIA EN SISTEMAS MINDRAY. | FSH211:CO:1X2.0 ML/VIAL;C1:1X2.0 ML/VIAL;C2:1X2.0 ML/VIAL. | 2 - 8°C | SHENZHEN MINDRAY BIO-MEDICAL ELECTRONICS CO, LTD. | CHINA | 12 MESES
22-07-2021 | 4113 | ANTI -TPO CALIBRATORS | Q & Q MEDICAL LTDA. | CALIBRADOR DE ENSAYOS QUIMIOLUMINISCENTES PARA DETECCION DE ANTI PEROXIDASA TIROIDEA EN SISTEMAS MINDRAY. | ANTI-TPO211 C0:1X2.0 ML/VIAL;C1:1X2.0 ML/VIAL;C2:1X2.0 ML/ML. | 2 - 8°C | SHENZHEN MINDRAY BIO-MEDICAL ELECTRONICS CO,LTD | CHINA | 12 MESES
22-07-2021 | 4114 | ANTI -TG CALIBRATORS | Q & Q MEDICAL LTDA. | CALIBRADOR DE RUTINA EN SISTEMAS MINDRAY PARA DETERMINACION DE ANTICUERPOS ANTI-TIROGLOBULINA (ANTI-TG). | ANTI-TG211:CO:1X2.0 ML/VIAL;C1:1X2.0ML/VIAL;C2:1X2.0ML/VIAL. | 2 - 8°C | SHENZHEN MINDRAY BIO-MEDICAL ELECTRONICS CO, LTD. | CHINA | 12 MESES
22-07-2021 | 4115 | TOTAL PROSTATE SPECIFIC ANTIGEN CALIBRATORS | Q & Q MEDICAL LTDA. | CALIBRADOR DE ENSAYOS QUIMIOLUMINISCENTES PARA DETECCION DE ANTIGENO PROSTATICO EN SISTEMAS DE LA SERIE MINDRAY | TPSA211 CO:1X2.0 ML/VIAL;C1:1X2.0 ML/VIAL;C2:1X2.0 ML/VIAL. | 2 - 8°C | SHENZHEN MINDRAY BIO-MEDICAL ELECTRONICS CO, LTD. | CHINA | 12 MESES
22-07-2021 | 4116 | FREE PROSTATE SPECIFIC ANTIGEN CALIBRATORS | Q & Q MEDICAL LTDA. | CALIBRADOR DE ENSAYO DE DETECCION DE PSA ESPECIFICO LIBRE EN SISTEMAS MINDRAY | FPSA211 CO:1X2.0 ML/VIAL;C1:1X2.0 ML/VIAL;C2:1X2.0 ML/VIAL | 2 - 8°C | SHENZHEN MINDRAY BIO-MEDICAL ELECTRONICS CO, LTD. | CHINA | 12 MESES
22-07-2021 | 4117 | FERRITIN (CLIA) | Q & Q MEDICAL LTDA. | DETERMINACION DE FERRITINA EN SUERO O PLASMA. | PRESENTACION:FERR111:2X50 PRUEBAS;FERR112:2X100 PRUEBAS. | 2 - 8°C | SHENZHEN MINDRAY BIO-MEDICAL ELECTRONICS CO, LTD. | CHINA | 12 MESES
26-07-2021 | 4118 | LDH BR | IMPORT Y DIST DE INS DE LAB Y FAR ILABFARMA S | METODO CINETICO ENZIMATICO EN LA DETERMINACION DE LACTATO DESHIDROGENADA EN SUERO LIBRE DE HEMOLISIS. | ENVASE PLASTICO 2 X 50 ML | 2 -8°C | LINEAR CHEMICALS, S.L. | ESPAÑA | 18 MESES
26-07-2021 | 4119 | CHLAMYDIA RAPID TEST BASECHEK | BIOMERLAB S.R.L. | PRUEBA RAPIDA PARA DETECCION DE ANTIGENO DE CHLAMYDIA EN HISOPADO CERVICAL FEMENINO EN URETRA MASCULINA Y ORINA FEM.,IVD. | CAJA X 20 CASSETTES | 2 - 30°C | ACRO BIOTECH INC. | ESTADOS UNIDOS | 27 MESES
26-07-2021 | 4120 | ROTAVIRUS RAPID TEST CASSETTE (FECES) BASECHEK | BIOMERLAB S.R.L. | INMUNOENSAYO CROMATOGRAFICO, DE ROTAVIRUS EN HECES, IN VITRO. | CAJA X 25 CASSETTES | 2 - 30°C | ACRO BIOTECH INC. | ESTADOS UNIDOS | 27 MESES
27-07-2021 | 4121 | INMUNOGLOBULINA A KIT (TURBIDIMETRY METHOD) | Q & Q MEDICAL LTDA. | CETERMINACION DE CONCENTRACION E IGA EN SUERO MEDIANTE FOTOMETRIA. | VER EN COMPONENTES | 2 - 8°C | SHENZHEN MINDRAY BIO-MEDICAL ELECTRONICS CO, LTD | CHINA | 18 MESES
27-07-2021 | 4122 | CYSTATINA C KIT (LATEX INMUNOTURBIDIMETRIC METHOD) | Q & Q MEDICAL LTDA. | DETERMINACION FOTOMÉTRICA DE CYS EN SUERO O PLASMA. | VER EN COMPONENTES | 2 - 8°C | SHENZHEN MINDRAY BIO-MEDICAL ELECTRONICS CO, LTD | CHINA | 18 MESES
27-07-2021 | 4123 | DENGUE COMBO RAPID TEST CASSETTE (WB/SERUM/PLASMA)BASECHEK | BIOMERLAB S.R.L. | PRUEBA RAPIDA DE DETECCION DE IGG/IGM DEL VIRUS DE DENGUE EN SANGRE ENTERA,SUERO,PLASMA. | CAJA X 10 CASSETTES | 2 - 30° | ACRO BIOTECH INC. | ESTADOS UNIDOS | 24 MESES
27-07-2021 | 4124 | APOLIPOPROTEINA A 1 KIT (TURBIDIMETRY METHOD) | Q & Q MEDICAL LTDA. | DETERMINACION DE APO A 1 EN SUERO, MEDIANTE FOTOMETRIA. | VER EN COMPONENTES | 2 - 8°C | SHENZHEN MINDRAY BIO-MEDICAL ELECTRONICS CO, LTD | CHINA | 18 MESES
27-07-2021 | 4125 | MYOGLOBINA KIT (PARTICLE ENCHANCED-INMUNOTURBIDIMETRIC ASSAY METHOD) | Q & Q MEDICAL LTDA. | DETERM. DE MYO EN SUERO O PLASMA MEDIANTE FOTOMETRIA. | VER EN COMPONENTES | 2 - 8°C | SHENZHEN MINDRAY BIO-MEDICAL ELECTRONICS CO, LTD | CHINA | 18 MESES
27-07-2021 | 4126 | MARIHUANA (THC) RAPID TEST BASECHEK | BIOMERLAB S.R.L. | DETERMINACION METODO INMUNOCRONATOGRAFICO PARA DETERMINACION DE MARIHUANA EN ORINA, IVD. | CAJA X 25 CASSETTES | 2 - 30°C | ACRO BIOTECH INC. | ESTADOS UNIDOS | 27 MESES
27-07-2021 | 4127 | PSA QUALITATIVE RAPID TEST CASSETTE (WB/SERUM/PLASMA) BASECHEK | BIOMERLAB S.R.L. | PRUEBA RAPIDA PARA DETECCION CUALITATIVA DE PSA ESPECIFICO EN SANGRE ENTERA, SUERO, PLASMA. | CAJA X 25 CASSETTES | 2 - 30°C | ACRO BIOTECH INC. | ESTADOS UNIDOS | 27 MESES
27-07-2021 | 4128 | URINALYSIS REAGENT STRIPS BASECHEK | BIOMERLAB S.R.L. | PRUEBA RAPIDA DE DETERMINACION SEMICUANTITATIVA DE VARIOS ANALITOS EN ORINA, IVD. | FRASCO X 50 Y 100 TIRAS REACTIVAS | 2 - 30°C | ACRO BIOTECH INC. | ESTADOS UNIDOS | 27 MESES
29-07-2021 | 4129 | AMYLASE (AMY) | ATS LAB S.R.L. | DETERMINACION COLORIMETRICA DE AMILASA EN ORINA, SUERO Y PLASMA EN EQUIPOS RX IMOLA, RX DAYTONA, RX SERIES. | TEST KIT R1. 4 FRASCOS X 16 ML R2. 4 FRASCOS X 5 ML | 2 - 8°C | RANDOX LABORATORIES LTD. | REINO UNIDO | 15 MESES
29-07-2021 | 4130 | CANDIDA ALBICANS IGM | INTER SCIENCE LTDA. | PRUEBA RAPIDA DE DETECCION DE ANTICUERPOS ESPECIFICOS CONTRA CANDIDA ALBICANS EN SUERO, PLASMA. | KIT X 96 DETERMINACIONES | 2-8 °C | NOVATEC IMMUNDIAGNOSTICA GMBH | ALEMANIA | 18 MESES
29-07-2021 | 4131 | CHIKUNGUNYA VIRUS IGG CAPTURE | INTER SCIENCE LTDA. | DETERM.INMUNOENZIMATICA DE IGG MDIENTE ELISA DE CAPTURA CONTR CHIKUNGUNIA EN SUERO O PLASMA | KIT X 96 DETERMINACIONES | 2-8 °C | GOLD STANDARD DIAGNOSTICS FRANKFURT GMBH | ALEMANIA | 18 MESES | 13-09-2024
02-08-2021 | 4132 | SEVERE ACUTE RESPIRATORY SYNDROME CORONAVIRUS 2 S -RBD IGG (CLIA) | Q & Q MEDICAL LTDA. | EL ENSAYO DE IGG ES UN INMUNOENSAYO DE QUIMIOLUMINISCENCIA P/LA DET.CUANTIT.DE SARS-COV-2 RBD IGG EN SUERO HUM.O PLASMA/P/DX.IN VITRO | VER EN COMPONENTES | 2-8°C | SHENZHEN MINDRAY BIO-MEDICAL ELECTRONICS CO.LTD. | ALEMANIA | 6 MESES
02-08-2021 | 4133 | SEVERE ACUTE RESPIRATORY SYNDROME CORONAVIRUS 2 TOTAL ANTIBODY (CLIA) | Q & Q MEDICAL LTDA. | EL ENSAYO DE ANTICUERPOS TOTALES CONTRA EL SARS-COV-2 DE MINDRAY ES UN INMUNOENSAYO P/LA DET.CUANTIT.DE ACS.TOTALES DEL SARS-COV-2 | VER EN COMPONENTES | 2-8°C | SHENZHEN MINDRAY BIO-MEDICAL ELECTRONICS CO, LTD. | ALEMANIA | 12 MESES
02-08-2021 | 4134 | COVID-19 ANTIGEN RAPID TEST (NASOPHARYNGEAL SWAB) | BIOLATINA S.R.L. | INMUNOENS.CROMATOGRAF.RAP.P/DET.CUALIT.DE AGS DEL SARS-COV-2 EN ¦M¦ ENHISOPO NASOFAR.DE INDIV.C/SOSPECHA DE INFEC.P/SARS COV-2/USO IN VITRO. | VER EN COMPONENTES | 2-30°C | HANGZHOU ALLTEST BIOTECH CO., LTD. | REPUBLICA DE CHINA | 24 MESES
02-08-2021 | 4135 | COVID-19 AND INFLUEZA A+B ANTIGEN COMBO RAPID TEST (NASOPHARYNGEAL SWAB) | BIOLATINA S.R.L. | INMUNOENS.CUALIT.BASADO EN MB P/LA DET.DE AGS.DEL SARS-COV-2 EN UNA ¦M¦ DE TORUNDA NASOFAR.HUM.USO IN VITRO | VER EN COMPONENTES | 2-30°C | HANGZHOU ALL TEST BIOTECH CO., LTD. | REPUBLICA DE CHINA | 24 MESES
02-08-2021 | 4136 | DYNAMIKER SARS-COV-2 NEUTRALIZATION ANTIBODY RAPID TEST | BIONOVA S.R.L. | PRUEBA PARA DETECCION DE ANTICUERPOS DE NEUTRALIZACION PARA COVID-19 EN SUERO,PLASMA,SANGRE TOTAL,IVD. | ENVASE X 20 TESTS | 2 - 30 °C | DYNAMIKER BIOTECHNOLOGY (TIANJIN) CO. LTD. | CHINA | 18 MESES
02-08-2021 | 4137 | SEVERE ACUTE RESPIRATORY SYNDROME CORONAVIRUS 2 NEUTRALIZING ANTIBODY (CLIA) | Q & Q MEDICAL LTDA. | INMUNOENSAYO QUIMIOLUMINISCENTE PARA DETERMINACION DE ANTICUERPOS NEUTRALIZANTES DEL SARS-COV-2 | VER EN COMPONENTES | 2 - 8°C | SHENZHEN MINDRAY BIO-MEDICAL ELECTRONICS CO, LTD. | ALEMANIA | 6 MESES
02-08-2021 | 4138 | STREP A-CHECK-1 STRIP | LABKIT REACTIVOS DE LABORATORIO CLINICO | PRUEBA RAPIDA PARA DETECCION DE STRPTOCOCCUS DEL GRUPO A EN HISOPADO DE MUESTRA DE GARGANTA. | VER EN COMPONENTES | 4 - 30°C | VEDA. LAB | FRANCIA | 12 MESES
02-08-2021 | 4139 | INSULIN CALIBRATORS | Q & Q MEDICAL LTDA. | INDICADOS P/RUTINAS DE CALIBRACION CUANTIT.EN LOS ENSAYOS DE INSULINA C/EL ANALIZADOR DE INMUNOENSAYO P/QUIMIOLUMINISCENCIA DE LA SERIE CL DE MINDRAY | C0:1X2.0 ML/VIAL; C1:1X2.0 ML/VIAL; C2:1X2.0 ML/VIAL | 2-8°C PROTEGER DE LA LUZ | SHENZHEN MINDRAY BIO-MEDICAL ELECTRONICS CO.LTD. | CHINA | 12 MESES
02-08-2021 | 4140 | ST AIA-PACK CA15-3 | DIAMEDIC IMPORT | DISEÑADO EXCLUSIVAMENTE P/EL USO EN DX.IN VITRO,P/LA DET.CUANTIT.DE CA 15-3 EN SUERO HUM O PLASMA HEPARINIZADO A TRAVES DE ENS.INMUNOENZIMOMETRICO | KIT DE REACTIVOS | 2-8°C | TOSOH CORPORATION | JAPON | 12 MESES
02-08-2021 | 4141 | MAGABIO PLUS VIRUS DNA/RNA PURIFICATION KIT II | TERBOL S.A.(LAB.TERAPEUTICA BOLIVIANA SA) | KIT P/USO IN VITRO P/AISLAR ADN/ARN PURIF.DE ¦M¦ DE SANGRE COMPLETA,SUERO,PLASMA,HECES Y FLUIDOS CORP.Q POSTERIOR SE USA EN PCR,RT-PCR,SEC,SNP. | CAJA PARA 32 TESTS, 50 TESTS Y 100 TESTS | 2-8°C | HANGZHOU BIOER TECHNOLOGY CO., LTD. | CHINA | 12 MESES
02-08-2021 | 4142 | UROCOLOR 10 | PHARMATECH BOLIVIANA S.A. | MÉTODO COLORIMÉTRICO PARA LA DETERMINACIÓN SEMI-CUALITATIVA DE SANGRE, BILIRRUBINA, UROBILINÓGENO, | TEST KIT X 100 TIRAS REACTIVAS | 2 - 30° | ABBOTT DIAGNOSTICS KOREA INC. | COREA | 24 MESES
04-08-2021 | 4143 | SARS-COV-2 IGG (ELECTROCHEMILUMINESCENCCE IMMUNOASSAY) | DIAMEDIC IMPORT | ELISA ELECTROQUIMIOLUMINISCENTE EN SUERO O PLASMA PARA CUANTIFICAR IGG. | KIT 50T, KIT 100T, KIT 2 X 100T. | 2 - 8°C | SHENZHEN LIFOTRONIC TECHNOLOGY CO.,LTD. | CHINA | 12 MESES
05-08-2021 | 4144 | LIPASE KIT (ENZYMATIC COLORIMETRIC ASSAY METHOD) | Q & Q MEDICAL LTDA. | DETERMINACION FOTOMETRICA DE LIPASA EN SUERO O PLASMA | VER EN COMPONENTES | 2 - 8°C | SHENZHEN MINDRAY BIO-MEDICAL ELECTRONICS CO, LTD | CHINA | 18 MESES
05-08-2021 | 4145 | ADVIA CENTAUR FT4 | MEDLAB BOLIVIA LTDA. | P/DX.IN VITRO EN LA DET.CUANTIT.DE LA FT4 EN SUERO O PLASMA HEPARINIZADO O EDTA MED.SIST.ADVIA CENTAUR® XP, ADVIA CENTAUR® FTA | KIT X 250 Y 50 PRUEBAS | 2-8°C | SIEMENS HEALTHCARE DIAGNOSTICS PRODUCTS INC. | ESTADOS UNIDOS | 12 MESES
05-08-2021 | 4146 | TRANSFERRIN KIT (IMNUNOTURBIDIMETRIC ASSAY METHOD) | Q & Q MEDICAL LTDA. | PRUEBAS IN VITRO PARA LA DETERMINACIÓN CUANTITATIVA DE LA CONCENTRACIÓN TRF EN SUERO DE SISTEMAS FOTOMÉTRICOS. | VER EN COMPONENTES | 2-8°C PROTEGER DE LA LUZ | SHENZHEN MINDRAY BIO-MEDICAL ELECTRONICS CO, LTD | CHINA | 18 MESES
05-08-2021 | 4147 | PREALBUMINA KIT (TURBIDIMETRIC METHOD) | Q & Q MEDICAL LTDA. | PRUEBAS IN VITRO PARA LA DETERMINACIÓN CUANTITATIVA DELA CONCENTRACIÓN DE PA EN SUERO EN SISTEMAS FOTOMÉTRICOS. | VER EN COMPONENTES | 2-8°C PROTEGER DE LA LUZ | SHENZHEN MINDRAY BIO-MEDICAL ELECTRONICS CO, LTD | CHINA | 18 MESES
05-08-2021 | 4148 | ASO/ CRP /RF TRIPLE CONTROL | Q & Q MEDICAL LTDA. | ASO / CRP / RF TRIPLE CONTROL SE UTILIZA EN EL CONTROL DE CAL.DE ANALITOS DE REUMATISMO POR CONTROL DE LA EXACTITUD Y PRECISIÓN DEL SIST.DE MEDICION | L: 3X1 ML; H: 3X1 ML | 2-8°C PROTEGER DE LA LUZ | SHENZHEN MINDRAY BIO-MEDICAL ELECTRONICS CO, LTD. | CHINA | 18 MESES
05-08-2021 | 4149 | TROPONIN I (CTNI) RAPID TEST BASECHEK | BIOMERLAB S.R.L. | PBA.RAP.P/EL DX.DE INFARTO DE MIOCARDIO (MI)P/DET.CUALIT.TROPONINA CARDIACA (CTNI)EN SANGRE,SUERO O PLASMA.SOLO P/USO DIAGNOSTICO PROFESIONAL IN VITRO | CAJA X 25 CASSETTES | 2-30°C | ACRO BIOTECH INC. | ESTADOS UNIDOS | 27 MESES
05-08-2021 | 4150 | BENZODIAZEPINES (BZO) RAPID TEST BASECHEK | BIOMERLAB S.R.L. | TEST RAP.P/LA DET.CUALIT.DE BENZODIAZEPINAS EN ORINA HUMANA. SOLO PARA USO PROFESIONAL DE DIAGNOSTICO IN VITRO. | CAJA X 25 CASSETTES | 2-30°C | ACRO BIOTECH INC. | ESTADOS UNIDOS | 27 MESES
05-08-2021 | 4151 | COCAINE (COC) RAPID TEST BASECHEK | BIOMERLAB S.R.L. | PBA.RAP.EN UN SOLO PASO P/LA DET.CUALIT.DE METABOLITOS DE COCAINA EN ORINA HUM.SOLO P/USO MEDICO Y OTRO PROFESIONAL DE DX.IN VITRO. | CAJA X 25 CASSETTES | 2-30°C | ACRO BIOTECH INC. | ESTADOS UNIDOS | 27 MESES
05-08-2021 | 4152 | CHAGAS RAPID TEST BASECHEK | BIOMERLAB S.R.L. | PBA.RAP.P/LA DET.CUALIT.DE /GG ANTI-TRYPANOSOMA CRUZI EN ¦M¦ DE SUERO O PLASMA HUM.P/USO PROFESIONAL DE DX.IN VITRO. | CAJA X 25 CASSETTES | 2-30°C | ACRO BIOTECH INC. | ESTADOS UNIDOS | 27 MESES
05-08-2021 | 4153 | D- DIMER CONTROL | Q & Q MEDICAL LTDA. | P/CONTROLAR LA CAL.DEL RESULTADO DEL DIMERO D MEDIANTE LA SUPERVISIÓN DE LA PRECISIÓN DEL SIST.BS DE MINDRAY Y LA CAPDAD.DE ENSAYO DE LAB. | 1 X 2 NIVELES X 0,5 ML | 2-8°C PROTEGER DE LA LUZ | SHENZHEN MINDRAY BIO-MEDICAL ELECTRONICS CO, LTD. | CHINA | 18 MESES
05-08-2021 | 4154 | TRANSFERRINA CALIBRATOR | Q & Q MEDICAL LTDA. | TRF CALIBRATOR ES UN RVO.P/USO IN VITRO QUE SE UTILIZA P/LA CALIBRACIÓN DE LA DET.CUANTIT.DE TRANSFERRINA EN EL SIST.DE MED BS | 1X5 NIVELES X 1ML | 2-8°C PROTEGER DE LA LUZ | SHENZHEN MINDRAY BIO-MEDICAL ELECTRONICS CO, LTD | CHINA | 18 MESES
05-08-2021 | 4155 | HB A1C CALIBRATOR | Q & Q MEDICAL LTDA. | P/CALIBRAR LA DET.CUANTIT. DEL ANALITO HBA1C EN EL SIST.DE MED.MINDRAY BS. | 2 NIVELES X 1ML | 2-8°C | SHENZHEN MINDRAY BIO-MEDICAL ELECTRONICS CO, LTD | CHINA | 18 MESES
05-08-2021 | 4156 | DADE CI-TROL COAGULATION CONTROL LEVEL 1 | MEDLAB BOLIVIA LTDA. | MET.COAGULATIVO P/EL USO COMO CONTROL NORMAL P/DET.DEL FIBRINOGENO DEL TP Y DEL TTPA C/PLASMA CITRATADO DE PAC.USO P/DX.IN VITRO | KIT CON 20 FRASCOS X 1.0 ML | 2-8°C | SIEMENS HEALTHCARE DIAGNOSTICS PRODUCTS GMBH | ALEMANIA | 36 MESES
05-08-2021 | 4157 | TECLOT PT-S | DIAMEDIC IMPORT | RVO.P/LA DETERMINACION IN VITRO DE TIEMPO DE PROTROMBINA (TP) EN PLASMA A TRAVES DE COAGULOMETRIA,S/G EL MET. DE A.J.QUICK. | KIT | 2-8°C | TECO GMBH | ALEMANIA | 36 MESES
05-08-2021 | 4158 | TECLOT FIB | DIAMEDIC IMPORT | REACTIVO DESTINADO A LA DET.CUANTITATIVA IN VITRO DE FIBRINOGENO EN PLASMA HUM.A TRAVES DE COAGULOMETRIA S/G EL MET.DESARROLLADO POR CLAUSS. | KIT-10, KIT-25, KIT (KIT 10X2ML / KIT 10X5ML) | 2-8°C | TECO GMBH | ALEMANIA | 24 MESES | 17-05-2024
12-08-2021 | 4159 | SARS-COV-2 NEUTRALIZING ANTIBODY KIT (CLIA) | TERBOL S.A.(LAB.TERAPEUTICA BOLIVIANA SA) | INMUNOENSAYO DE DETECCION SEMICUANTITATIVA DE ANTICUERPOS NEUTRALIZANTES TOTALES EN SUERO,PLASMA QUE IDENTIFICA LA ADAPTACION AL SARS-COV-2 | VER EN COMPONENTES | 2 - 8°C | MACCURA BIOTECHNOLOGY.CO.,LTD. | CHINA | 12 MESES
12-08-2021 | 4160 | TOTAL BILES ACIDS KIT (ENZYMATIC CYCLING ASSAY) | Q & Q MEDICAL LTDA. | PRUEBAS IN V TRO P/DETERMINACIÓN CUANTITATIVA DE LA CONCENTRACIÓN DE ACIDOS BILIARES EN SUERO Y PLASMA | VER EN COMPONENTES | 2 - 8°C | SHENZHEN MINDRAY BIO-MEDICAL ELECTRONICS CO, LTD | CHINA | 15 MESES
12-08-2021 | 4161 | TPUC CONTROL | Q & Q MEDICAL LTDA. | CONTROL DE CALIDAD EN LA DETERMINACION DE PROTEINAS TOTALES EN ORINA O LCR, CONTROLANDO LA PRECISION DE DEL SISTEMA DE MEDICION DE MINDRAY | L 1 X 1 ML; A 1 X 1 ML. | 2 - 8°C | SHENZHEN MINDRAY BIO-MEDICAL ELECTRONICS CO, LTD | CHINA | 18 MESES
12-08-2021 | 4162 | HEMOGLOBIN A1C CONTROL | Q & Q MEDICAL LTDA. | UTILIZADO PARA CONTROL DE CALIDAD DEL RESULTADO DE ANALITOS QUIMICOS DE RUTINA SUPERVISANDO LA PRECISION DE LOS SITEMAS DE MEDICION MINDRAY | VER EN COMPONENTES | 2 - 8°C | SHENZHEN MINDRAY BIO-MEDICAL ELECTRONICS CO, LTD | CHINA | 18 MESES
12-08-2021 | 4163 | PANBIO™ DENGUE IGG INDIRECT ELISA | PHARMATECH BOLIVIANA S.A. | ELISA PARA DETERMINACION DE DENGUE EN SUERO COMO AYUDA AL DIAGNOSTICO EN LABORATORIOS CLINICOS. | KIT PARA 96 DETERMINACIONES | 2 -8°C | ABBOTT DIAGNOSTICS KOREA INC. | REPUBLICA DE COREA | 24 MESES
12-08-2021 | 4164 | COVID-19 NEUTRALIZING ANTIBODY FIA | LESO ANALITICO S.R.L. | INMUNOENSAYO DE FLUORESCENCIA P/LA DET.DIRECTA Y CUALIT.DE ACS.NEUTRALIZANTES CONTRA EL SARS-COV-2 EN ¦M¦ DE SANGRE ENTERA HUM,SUERO,PLASMA.USO IN VIT | VER EN COMPONENTES | 2-30°C | ASSURE TECH (HANGZHOU) CO.,LTD. | CHINA | 12 MESES
12-08-2021 | 4165 | RAPID RESPONSE COVID-19 ANTIGEN TEST CASSETTE | GEDESA LTDA. | PBA.RAP.DE DX.IN VITRO,DESTINADA A AYUDAR EN EL DX.DIFERENCIAL RAP.DE AGS NUCLEOPROTEICOS VIRALES DEL SARS-COV-2 DE SEC.NASOFAR Y OROFAR.HUMANAS | CAJA X 25 TEST CASSETTE | 2-3°C, NO CONGELAR | BTNX INC. | CANADA | 24 MESES
12-08-2021 | 4166 | COVIDAR IGG | ISM S.R.L. | ELISA, IN VITRO,HETEROGENEO.NO COMPETITIVO BASADO EN MET.ELISA DE ACS IGG ESPECIF.CONTRA VIRUS SARS-COV-2,EN ¦M¦ DE SUERO,PLASMA O SANGRE ENTERA HUM. | 96 DETERMINACIONES(COD.COVID AR96)/ 192 DETERMINACIONES(COD.COVID AR192) | 2-8°C | LABORATORIO LEMOS S.R.L. | ARGENTINA | 12 MESES
12-08-2021 | 4167 | COVID-19 (SARS-COV-2) ANTIGEN TEST KIT (COLLOIDAL GOLD) | LESO ANALITICO S.R.L. | UTILIZ.P/DET.CUALIT.IN VITRO DEL AG SARS-COV-2 EN HISOPADOS NASALES,NASOFAR U OROFAR.PBA.NO AUTOMATIZ.P/DETECTAR Y AYUDAR C/EL DX.DE COVID | VER COMPONENTES | 4-30°C | ANHUI DEEPBLUE MEDICAL TECHNOLOGY CO., LTD. | CHINA | 12 MESES
12-08-2021 | 4168 | SARS-COV-2 NUCLEIC ACID DETECTION KIT (MULTIPLEX PCR FLUORESCENT PROBE METHOD) | DIAMEDIC IMPORT | PCR PARA DETECCION CUALITATIVA DE ACIDO NUCLICO DE SARS-COV-2 ORF1AB Y GEN N) EN MUESTRAS DE HISOPADO FARINGEO | 48 RXNS/KIT, 96 RXNS/KIT | 2 - 8°C | SHENZHEN LIFOTRONIC TECHNOLOGY CO, LTD. | CHINA | 12 MESES
12-08-2021 | 4169 | SARS-COV-2 IGM (ELECTROCHEMILUMINESCENCE IMMUNOASSAY) | DIAMEDIC IMPORT | ELECTROQUIMIOLUMINISCENCIA PARA DETERMINACION DE IGM CONTRA SARS-COV-2 EN SUERO,PLASMA,IVD. | KIT 50 T, KIT 100 T, KIT 2 X 100 T. | 2 - 8°C | SHENZHEN LIFOTRONIC TECHNOLOGY CO, LTD. | CHINA | 12 MESES
12-08-2021 | 4170 | SARS-COV-2 NEUTRALIZATION AB (ECLIA) | DIAMEDIC IMPORT | INMUNOENSAYO IN VITRO P/DET.CUANTITATIVA DE ACS.NEUTRALIZANTES DEL SARS-COV-2 EN SUERO Y PLASMA HUM.A TRAVES DE ELECTROQUIMIOLIMINISCENCIA | KIT 50T, KIT 100T, KIT2X100T | 2-8°C | SHENZHEN LIFOTRONIC TECHNOLOGY CO., LTD. | CHINA | 12 MESES
16-08-2021 | 4171 | BIOLISA CMV IGG | ASC S.R.L. | TEST P/DET.CUANTIT.Y CUALIT.DE ACS IGG P/CITOMEGALOVIRUS (CMV) EN SUERO,PLASMA O SANGRE TOTAL P/ENZIMOINMUNOENSAYO EN MICROPLACA.USO EN DX. IN VITRO | KIT PARA 96; 192; 480 TEST | 2-8°C | QUIBASA-QUIMICA BASICA LTDA. | BRASIL | 18 MESES
17-08-2021 | 4172 | DADE CI-TROL COAGULATION CONTROL LEVEL 2 | MEDLAB BOLIVIA LTDA. | COAGULATIVO PARA CONTROL ANORMAL DE DETERMINCION DE TIEMPO DE PROTROMBINA Y TTPA EN PLASMA CITRATADO,IVD | KIT X 20 FRASCOS X 1.0 ML, KIT CON 10 FRASCOS X 1.0ML | 2 - 8°C | SIEMENS HEATHCARE DIAGNOSTICS PRODUCTS GMBH | ALEMANIA | 36 MESES | 14-01-2025
17-08-2021 | 4173 | UREA UV CINETICA AA LIQUIDA | ATS LAB S.R.L. | METODO CINETICO PARA LA DETERMINACIÓN DE UREA EN SUERO, PLASMA U ORINA “PARA USO IN VITRO” | 500 ML (4 X 100 ML REACTIVO A + 4 X 25 ML REACTIVO B), STANDARD INCLUIDO 1 X 5 ML | 2 - 10 °C | WIENER LABORATORIOS SAIC | ARGENTINA | 18 MESES
17-08-2021 | 4174 | FIBRINOGENO | ATS LAB S.R.L. | DETERMINACIÓN DE FIBRINÓGENO PLASMÁTICO EN PLASMA. MÉTODO DE CLAUSS. “PARA USO | KIT REACTIVO A(10 X 1 ML);REACTIVO B(2 X 60 ML);CALIBRADOR(1 X 1 ML). | 2 - 10°C | WIENER LABORATORIOS SAIC | ARGENTINA | 18 MESES
17-08-2021 | 4175 | ADVIA CENTAUR CALIBRATOR O (CAL O) | MEDLAB BOLIVIA LTDA. | QUIMIOLUMINISCENCIA PARA CALIBRAR REACTIVO ADVIA CENTAUR® ANTI-TPO (ANTI PEROXIDASA TIROIDEA), IVD. | KIT X 4 VIALES DE 1 ML | 2 - 8°C | SIEMENS HEALTHCARE DIAGNOSTICS PRODUCTS INC. | ESTADOS UNIDOS | 8 MESES
17-08-2021 | 4176 | ACCUTREND CHOLESTEROL, ACCUTREND CONTROL CH1 | HURTADO PEREDO MEDICAL & INSTRUMENT SRL-HP ME | DETERMINACION DE COLESTEROL EN SANGRE CAPILAR RECIENTE O HEPARINIZADA. | REACTIVO: CAJA POR 25 TIRAS REACTIVAS, CONTROL: 1 FRASCO X1.5 ML. | 2 - 30°C | ROCHE DIAGNOSTICS GMBH | ALEMANIA | 15 MESES
17-08-2021 | 4177 | ELECSYS TG II, TG II CALSET | HURTADO PEREDO MEDICAL & INSTRUMENT SRL-HP ME | DETERMINACION DE TIROGLOBULINA EN SUERO Y PLASMA, MEDIANTEELECTROQUIMIOLUMINISCENCIA (ECLIA) | REACTIVO:M:1 FCO X 6.5ML;R1 Y R2 FCOS X 9.0ML.CALIBRADOR: 4 FCOS X1.0ML | 2 - 8°C | ROCHE DIAGNOSTICS GMBH | ALEMANIA | 15 MESES
17-08-2021 | 4178 | COBAS LIPID PANEL, COBAS LIPID CONTROL | HURTADO PEREDO MEDICAL & INSTRUMENT SRL-HP ME | ENSAYO PARA DETRRMINACION DE COLESTEROL Y TRIGLICERIDOS MEDIANTE FOTOTRANSM | CJA X10 DISCOS(EL DISCO TIENE CONTROL DE CALIDAD)C:CAJA X 4 FCOS X 2 ML. | 2 -30 | ROCHE DIAGNOSTICS GMBH | ALEMANIA | 16 MESES
17-08-2021 | 4179 | COBAS CRP TEST, COBAS CRP CONTROL | HURTADO PEREDO MEDICAL & INSTRUMENT SRL-HP ME | ENSAYO PARA DETERMINACION CUANTITATIVA DE PROTEIN C REACTIVA EN SANGRE CAPILAR Y SUERO X FOTOMETRIA Y EN PLASMA CITRATADO | REACTIVO:CAJA X 10 TEST;CONTROL 4 FCOS X 2.0 ML + 1 DISCO | 2 - 30°C | ROCHE DIAGNOSTICS GMBH | ALEMANIA | 16 MESES
17-08-2021 | 4180 | ELECSYS HIV COMBI PT- ELECSYS HIV COMBI PT | HURTADO PEREDO MEDICAL & INSTRUMENT SRL-HP ME | DETECCION DEL AG P24 DEL HIV-1 Y DE ANTICUERPOS ANTI-HIV-1 Y 2 EN SUERO Y PLASMA HUMANO MEDIANTE QUIMIOLUMINISCENCIA EN SISTEMAS COBAS | RVO M:1 FCO X 6.5ML,R0:1FCO X 4ML,R1:1 FCO X 7ML,R2:1 FCO X 7ML;CAL1:2FCOS X 1ML;CAL 2: 2FCOS X 1 ML | 2 - 8°C | ROCHE DIAGNOSTICS GMBH | ALEMANIA | 15 MESES
17-08-2021 | 4181 | MG2 | HURTADO PEREDO MEDICAL & INSTRUMENT SRL-HP ME | CETERMINACION DE MAGNESIO EN SUERO, PLASMA Y ORINA EN ISSTEMAS COBAS 111 METODO COLORIETRICO DE PUNTO FINAL. | R1: 2 FRASCOS DE 16.2 ML; SR: 2 FRASCOS DE 6.7 ML | 15 - 25°C | ROCHE DIAGNOSTICS GMBH | ALEMANIA | 24 MESES
17-08-2021 | 4182 | IRON2 - FE STANDARD | HURTADO PEREDO MEDICAL & INSTRUMENT SRL-HP ME | DETERMINACION CUANTITATIVA EN SUERO Y PLASMA SISTEMAS ROCHE COBAC COLORIMETRICO PARA FE | VER EN COMPONENTES | 2 -8°C | ROCHE DIAGNOSTICS GMBH | ALEMANIA | 15 MESES
17-08-2021 | 4183 | ELECSYS T4 | HURTADO PEREDO MEDICAL & INSTRUMENT SRL-HP ME | TEST PARA DETERMINACION DE T4 TTIROXINA EN SUERO Y PLASMA HUMANOPOR CLIA ELECTROQUIMIOLUMINISCENCIA | M: 1 FRASCO DE 12 ML; R1: 1 FRASCO DE 18 ML; R2: 1 FRASCO DE 18 ML. | 2 - 8°C | ROCHE DIAGNOSTICS GMBH | ALEMANIA | 18 MESES
17-08-2021 | 4184 | TUBERCULOSIS (TB) RAPID TEST DIPSTICK/CASSETTE | C-M LAB "COMERCIALIZADORA MEDICA Y LABORAT SR | PRUEBA RAPIDA DE TUBERCULOSIS EN SANGRE TOTAL, SUERO,PLASMA PARA DETECCION DE ANTI-TB,IVD | CAJA X 40 UNIDADES. | 2 - 30°C | HANGZHOU ALLTEST BIOTECH CO LTD | REPUBLIC.OF CHINA | 27 MESES
17-08-2021 | 4185 | COAGUCHEK PT TEST, COAGUCHEK PT CONTROLS (1+2) | HURTADO PEREDO MEDICAL & INSTRUMENT SRL-HP ME | TEST CONCEBIDO DE DETERMINACION DE TP EN MEDIDOR COAGUCHEK PRO II EN SANGRE CAPILAR, VENOSA,ARTERIAL | VER EN COMPONENTES | 2 - 30°C | ROCHE DIAGNOSTICS GMBH | ALEMANIA | 21 MESES
17-08-2021 | 4186 | DADE CI-TROL COAGULATION CONTROL LEVEL 3 | MEDLAB BOLIVIA LTDA. | METODO COAGULATIVO PARA USO COMO CONTROL ANORMAL EN LA DETERMINACION DE TP Y TTPA EN PLASMA CITRATADO. | KIT X 20 FRASCOS X 1.0 ML | 2 - 8°C | SIEMENS HEALTHCARE DIAGNOSTICS PRODUCTS GMBH | ALEMANIA | 36 MESES
20-08-2021 | 4187 | BSA 22%-30% | ICERLAB S.R.L. | POTENCIADOR PARA IDENTIFICACION DE ANTICUERPOS EN MUESTRAS DE SANGRE,USO IN VITRO | FCO GOTERO DE VIDRIO 1X10ML DE BSA-22%;FCO GOTERO DE VIDRIO 1X10ML DE BSA-30% | 2 - 8°C | DIALAB GESM.B.H | AUSTRIA | 24 MESES
20-08-2021 | 4188 | IMTEC ARTHRITIS -LIA | INTERCOM LTDA. | INMUNOENSAYO PARA DETECTAR ANTICUERPOS ANTI ARTRITIS EN SUERO O PLASMA, USO IN VITRO, METODO LIA. | 24 DETERMINACIONES | 2 - 8°C | HUMAN GESELLSCHAFT FUR BIOCHEMIA UND DIAGNOSTICA MBH | ALEMANIA | 15 MESES
20-08-2021 | 4189 | TRIOTOXIN A/B/GDH-CHECK-1 | LABKIT REACTIVOS DE LABORATORIO CLINICO | INMUNOCROMATOGRAFIA RAPIDA PARA DETERMINACION DE LA TOXINA A Y DE LA TOXINA B Y DE LA GDH CLOSTRIDIUM DIFFICILE EN HECES | VER EN COMPONENTES | 4 - 30°C | VEDA. LAB | FRANCIA | 12 MESES
23-08-2021 | 4191 | AFIAS COVID-19 NAB | JHAG TECNOLOGIA Y LABORATORIO | INMUNOENSAYO DE FLUORESCENCIA P/LA DET.CUALIT.DE ACS.NEUTRALIZANTES CONTRA EL SARS-COV-2 EN SANGRE/SUERO/PLASMA HUM.P/USO DX.IN VITRO | KIT X 24 DETERMINACIONES | 4-30°C | BODITECH MED. INC. | COREA | 20 MESES
23-08-2021 | 4192 | MYO TEST KIT | Q & Q MEDICAL LTDA. | PARA DET.CUANTITATIVA DE LA GONADOTROPINA CORIONICA HUMANA MAS SU SUBUNIDAD BETA EN ESPECIMENES DE SANGRE TOTAL O PLASMA.USO IN VITRO | VER EN COMPONENTES | 2 A 8°C, PROTEGER DE LA LUZ | RADIOMETER MEDICAL APS | DINAMARCA | 12 MESES
24-08-2021 | 4193 | ADVIA CENTAUR CORTISOL (COR) | MEDLAB BOLIVIA LTDA. | QUIMIOLUMINISCENCIA EN LA DETERM. DE CORTISOL EN SUERO Y ORINA MEDIANTE SISTEMAS ADVIA CENTAUR | KIT X 250 Y 50 PRUEBAS. | 2 - 8°C | SIEMENS HEALTHCARE DIAGNOSTICS PRODUCTS INC. | ESTADOS UNIDOS | 15 MESES
24-08-2021 | 4194 | HCG (HUMAN CHORIONIC GONADOTROPIN) PREGNANCY RAPID TEST BASECHEK | BIOMERLAB S.R.L. | PRUEBA RAPIDA CUALITATIVA PARA DETERMINACION DE HCG EN SUERO, PLASMA U ORINA, USO IN VITRO. | CAJA X 25 CASSETTES | 2 - 30°C | ACRO BIOTECH INC. | ESTADOS UNIDOS | 27 MESES
24-08-2021 | 4195 | H. PYLORI ANTIGEN RAPID TEST CASSETTE (FECES)BASECHEK | BIOMERLAB S.R.L. | PREUBA RAPIDA PARA DETECCION DE RAPIDA DE ANTIGENO H-PYLORI EN HECES HUMANAS,IVD | CAJA X 25 CASSETTES | 2 - 30°C | ACRO BIOTECH INC. | ESTADOS UNIDOS | 27 MESES
24-08-2021 | 4196 | H. PYLORI RAPID TEST BASECHEK | BIOMERLAB S.R.L. | PRUEBA RAPIDA PARA DETECCION DE H.PYLORI EN SANGRE TOTAL, SUERO O PLASMA | CAJA X 25 CASSETTES | 2 - 30°C | ACRO BIOTECH INC. | ESTADOS UNIDOS | 27 MESES
24-08-2021 | 4197 | ADVIA CENTAUR PSA | MEDLAB BOLIVIA LTDA. | INMUNOENSAYO SANDWISH DE DOS PUNTOS,QUIMIOLUMINISCENCIA PARA MEDICION DE PSA LIBRE, EN EQUIPOS ADVIA CENTAUR. | KIT X 500 Y 100 PRUEBAS | 2 - 8°C | SIEMENS HEALTHCARE DIAGNOSTICS PRODUCTS INC. | ESTADOS UNIDOS | 12 MESES
24-08-2021 | 4198 | BH CG TEST KIT | Q & Q MEDICAL LTDA. | DETERMINACION CUANTITATIVA DE LA FRACCION BETA DE LA HORMONA HGC EN SUERO O PLASMA CON ANALIZADOR AQT 90 FLEX | VER EN COMPONENTES | 2 - 8°C | RADIOMETER MEDICAL APS | DINAMARCA | 12 MESES
24-08-2021 | 4199 | GPT / ALT –LQ. IFCC. ENZYMATIC - UV | DIAMEDIC IMPORT | DETERMINACION CUANTITATIVA DE GPT EN SUERO O PLASMA. | R1:1X60ML;R2:1X15ML/R1:1X240ML;R2:1X60ML/R1:1X480ML;R2:1X120ML | 2 - 8°C | SPINREACT, S.A.U. | ESPAÑA | 18 MESES
24-08-2021 | 4200 | NT -PRO BNP TEST KIT | Q & Q MEDICAL LTDA. | PARA DETERMINACION CUANTITA DE GONADOTROPINA CORIONICA HUMANA MAS SU SUBUNIDAD BETA EN SANGRE TOTAL O PLASMA | VER EN COMPONENTES | 2 - 8°C | RADIOMETER MEDICAL APS | DINAMARCA | 12 MESES
24-08-2021 | 4201 | LACTATO | DEFAVERI IMPORTACIONES Y EXPORTACIONES | DETERMINACION DE LACTATO EN PLASMA, UTIL PARA MONITOREO DE LA OXIGENACION | 5 X 20ML REACTIVO +1 X 25 ML REACTIVO 2 | 2 - 8°C | RAL, TECNICA PARA EL LABORATORIO | ESPAÑA | 18 MESES
24-08-2021 | 4202 | CHLAMYDIA TRACHOMATIS IGM | ENTELEQUI | CETERMINACION MEDIANTE ELISA DE ANTICUERPOS IGM CONTRA CHLAMYDIA EN PLASMA Y SUERO,IVD. | KIT DE REACTIVOS PARA 96 PRUEBAS | 2 - 8°C | DIA.PRO DIAGNOSTICS BIOPROBES S.R.L. | ITALIA | 15 MESES
24-08-2021 | 4203 | ST AIA-PACK CA 19-9 | DIAMEDIC IMPORT | DETERMINACION DE CA 19-9 EN SUERO O PLASMA HEPARINIZADO MEDIANTE ELISA,IVD. | KIT DE REACTIVOS | 2 - 8°C | TOSOH CORPORATION | JAPON | 12 MESES
24-08-2021 | 4205 | RETINOL BINDING PROTEIN KIT (PARTICLE INMUNOTURBIDIMETRIC ASSAY METHOD) | Q & Q MEDICAL LTDA. | PRUEBA INMUNOTURBIDIMETRICA PARA CUANTIFICACION DE RBP EN SUERO MEDIANTE SISTEMAS FOTOMETRICOS. | VER EN COMPONENTES | 2 - 8°C | SHENZHEN MINDRAY BIO-MEDICAL ELECTRONICS CO. LTD | CHINA | 18 MESES
24-08-2021 | 4206 | CREATININA / CREATININE – J. JAFFÉ | DIAMEDIC IMPORT | DETERMINACION DE CREATININA DE SUERO O PLASMA USO IN VITRO | VER EN COMPONENTES | 2 - 8°C | SPINREACT, S.A.U. | ESPAÑA | 24 MESES
24-08-2021 | 4207 | ACIDO URICO- LQ / URIC ACID -LQ | DIAMEDIC IMPORT | DETERMINACION CUANTITATIVA DE ACIDO URICO EN SUERO Y PLASMA | VER EN COMPONENTES | 2 - 8°C | SPINREACT, S.A.U. | ESPAÑA | 24 MESES
24-08-2021 | 4208 | ST AIA-PACK IRI | DIAMEDIC IMPORT | DETERMINACION CUANTITATIVA DE PSA LIBRE EN SUERO O PLASMA X ELISA | KIT DE REACTIVOS | 2-8°C | TOSOH CORPORATION | JAPON | 12 MESES
24-08-2021 | 4209 | FREE BETA HCG | ENTELEQUI | DETERMINACION CUANTITATIVA DE HCG FRACCION BETA EN SUERO X QUIMIOLUMINISCENCIA | KIT DE REACTIVOS EN CAJA PLASTICA PARA 96 Y 192 DETERMINACIONES. | 2 - 8°C | MONOBIND INC. | ESTADOS UNIDOS | 24 MESES
24-08-2021 | 4210 | GOT / AST –LQ. IFCC. ENZYMATIC - UV | DIAMEDIC IMPORT | DETERMINACION CUANTITATIVA DE GOT EN SUERO O PLASMA. | R1:1X60ML;R2:1X15ML/R1:1X240ML;R2:1X60ML/R1:1X480ML;R2:1X120ML | 2 - 8°C | SPINREACT, S.A.U. | ESPAÑA | 18 MESES
24-08-2021 | 4212 | BIOLISA HCV | ASC S.R.L. | TEST PARA DETERMINACION DE VIRUS DE HEPATITIC MEDIANTE ELISA EN MUESTRAS DWE SUERO O PLASMA,IVD. | VER EN COMPONENTES | 2 -8°C | QUIBASA - QUIMICA BASICA LTDA | BRASIL | 24 MESES
24-08-2021 | 4213 | ICHROMA ™ COVID-19 NAB | JHAG TECNOLOGIA Y LABORATORIO | INMUNOENSAYO DE FLUORESCENCIA PARA DETERMINACION DE ANTICUERPOS NEUTRALIZANTES CONTRA SARS-COV-2 EN SANGRE,SUERO,PLASMA,IVD | KIT X 25 DETERMINACIONES | 4 - 30°C | BODITECH. MED. INC. | COREA | 20 MESES
25-08-2021 | 4214 | VIRAL NUCLEIC ACID EXTRACTION KIT II - GENEAID | IMPLELAB S.R.L. | KIT DE EXTRACTION DE AC.NUCLEICO VIRAL EN MUESTRAS DE CELULAS,SUERO,PLASMA,FLUIDOS CORPORALES,X QPCR Y QRT-PCR. | CAJA X KIT DE REACTIVOS DE 50 PREPARACIONES, CAJA X KIT DE REACTIVOS DE 100 PREPARACIONES, CAJA X KIT DE REACTIVOS DE 300 PREPARACIONES | 15 - 25°C | GENEAID BIOTECH LTD. | TAIWAN | 12 MESES | 17-07-2024
25-08-2021 | 4215 | VN101-100 (HIGENE VIRAL RNA/DNA PREP KIT) | IMPLELAB S.R.L. | KIT DE EXTRACCION DE ACIDO NUCLEICO VIRAL PARA PURIFICACION DE ADN/ARN VIRAL A PARTIR DE MUESTRAS DE PLASMA,SUERO,FLUIDOS CORPORALES | CAJA X KIT DE REACTIVOS (R1:1X30ML;R2: 1X60ML;R3:1BOTTLE;R4: 1X10 ML;R5: 1X4EA;R6:1X100EA) | 15° A 35°C | BIOFACT CO., LTD. | TAIWAN | 12 MESES
25-08-2021 | 4216 | MEK– 3 DN; MEK– 3DH; MEK-3 DL | ATS LAB S.R.L. | CONTROL HEMATOLOGICO (SANGRE HUMANA) PARA EQUIPO MEK-6318, CON CONTROLES ALTO,NORMAL Y BAJO | VER EN COMPONENTES | 2 - 8°C | R&D SYSTEMS, INC. | ESTADOS UNIDOS | 3.5 MESES
27-08-2021 | 4217 | TIRAS DE ORINA | DISMED IMPORTACIONES Y REPRESENTACIONES | DET.SEMICUANTIT.DE UNO O MAS DE LOS SGTES.ANALITOS EN LA ORINA, GRAVEDAD ESP,PH,GB,NITRITOS,PROTEINAS,GLUCOSA,CUERPOS CET.,UROBIL,SANGRE | CJA.X100 TIRAS.MOD.URS-10H;URS-11H;URS-12H;URS-10F;URS-11F;URS-12F | 2-30°C LEJOS LUZ SOLAR DIRECTA | BIOWAY BIOLOGICAL TECHNOLOGY CO. LTD. | CHINA | 24 MESES
01-09-2021 | 4218 | ARIA TOXO IGG/IGM COMBO RAPID TEST | INTER SCIENCE LTDA. | PRUEBA RAPIDA PARA DETERMINACION DE TOXOPLASMA GONDI IGG/IGM EN PLASMA,SUERO,SANGRE,IVD. | CAJA X 30 ENVASES INDIVIDUALES CON UN CASSETTE DE PRUEBA CADA UNO | 2 - 30°C | CTK BIOTECH, INC. | U.S.A. | 24 MESES
01-09-2021 | 4219 | ARIA H. PYLORI AB COMBO RAPID TEST | INTER SCIENCE LTDA. | INMUNOCROMATOGRAFIA DE FLUJO LATERAL PARA DETERMINACION CUALITATIVA DE IGG,IGM,IGA ANTI-HELICOBACTER PYLORI,EN SUERO,PLASMA,SANGRE ENTERA. | CAJA X 30 ENVASES INDIVIDUALES CON UN CASSETTE DE PRUEBA CADA UNO | 2 - 30°C | CTK BIOTECH, INC | U.S.A. | 24 MESES
01-09-2021 | 4220 | ARIA DUO DENGUE AG - IGG/IGM RAPID TEST | INTER SCIENCE LTDA. | INMUNOENSAYO DE FLUJO LATERAL PARA DETECCION DE IGG/IGM ANTI-VIRUS DENGUE NS1(DEN 1,2,3,4)EN SUERO,PLASMA,SANGRE TOTAL | CAJA X 30 ENVASES INDIVIDUALES CON UN CASSETTE DE PRUEBA CADA UNO. | 2 - 30°C | CTK BIOTECH, INC | U.S.A. | 24 MESES
01-09-2021 | 4221 | EXDIA PCT | LESO ANALITICO S.R.L. | RVO.IN VITRO P/DET.CUANTIT.PROCALCITONINA EN ¦M¦DE PLASMA,SANGRE ENTERA HUM.POR EL MET DE FLUOROMETRIA DE INMUNOENS.EL RVO.TRAB.C/EQUIPO TRF PLUS | VER EN COMPONENTES | 2-30°C | PRECISION BIOSENSOR INC. | REPUBLICA DE COREA | 12 MESES
01-09-2021 | 4222 | EXDIA VITAMIN D | LESO ANALITICO S.R.L. | INMUNOENS.DE FLUORESCEINA DE RESOL.TEMP.P/DET.CUANTIT.DE VIT.D EN ¦M¦ DE PLASMA,SANGRE ENTERA HUM C/ANALIZ.EXDIA P/DX.IN VITRO Y USO PROF. | VER EN COMPONENTES | 2-30°C EN BOLSA SELLADA ORIG. | PRECISION BIOSENSOR INC. | REPUBLICA DE COREA | 12 MESES
01-09-2021 | 4223 | SARS-COV-2 S-RBD IGG ANTIBODY CONTROL L | Q & Q MEDICAL LTDA. | CONTROL PARA MONITOREO DE PARAMETROS DE CALIDAD EN RESULTADOS ENSAYADOS EN EQUIPO MINDRAY PARA ANALITOS IGG CONTRA COV-2 | 3 X 0.5 ML/VIAL; 6 X 0.5 ML/ VIAL. | 2 - 8°C | SHENZHEN MINDRAY BIO-MEDICAL ELECTRONICS CO, LTD. | ALEMANIA | 6 MESES
01-09-2021 | 4224 | SARS-COV-2 S- RBD IGG ANTIBODY CONTROL (H) | Q & Q MEDICAL LTDA. | CONTROL PARA MONITOREO DE CALIDAD DE RESULTADO EN QUIPO MINDRAY EN EN SAYOR DE IGG CONTRA SARS-COV-2 | 3X0.5 ML/VIAL; 6 X 0.5 ML/VIAL | 2 - 8°C | SHENZHEN MINDRAY BIO-MEDICAL ELECTRONICS CO, LTD. | ALEMANIA | 6 MESES
01-09-2021 | 4225 | ARIA HAV IGG/IGM RAPID TEST | INTER SCIENCE LTDA. | PRUEBA RAPIDA PARA DETECCION DE IGM E IGG CONTRA VIRUS DE LA HEPATITIS A EN MUESTRAS DE SUERO, PLASMA O SANGRE TOTAL, IVD. | CAJA X 30 ENVASES INDIVIDUALES CON UN CASSETTE DE PRUEBA CADA UNO. | 2 - 30°C | CTK BIOTECH, INC. | U.S.A. | 24 MESES
01-09-2021 | 4226 | BIOLINE™ MALARIA AG P.F/P.F/P.V | PHARMATECH BOLIVIANA S.A. | PRUEBA RAPIDA DE DETECCION DE AG DE LA MALARIA CON DIFERENCIACION ENTRE P.FALCIPARUM Y P.VIVAX, EN MUESTRAS DE SANGRE | KIT PARA 25 DETERMINACIONES | 1 - 40°C | ABBOTT DIAGNOSTICS KOREA INC | REPUBLICA DE COREA | 24 MESES
01-09-2021 | 4227 | BIOLINE ™ MALARIA AG P. F/P, V | PHARMATECH BOLIVIANA S.A. | PRUEBA RAPIDA PARA DETECCION Y DIFERENCIACION DE DE P.FALCIPARUM Y LACTATO DESHIDROGENADA DE P. VIVAX EN SANGRE ENTERA. | KIT PARA 25 DETERMINACIONES | 1 - 40°C | ABBOTT DIAGNOSTICS KOREA INC. | REPUBLICA DE COREA | 24 MESES
01-09-2021 | 4228 | HCG PRUEBA DE EMBARAZO (SUERO/PLASMA/ORINA)/HCG PREGNANCY RAPID TEST (SERUM/PLASMA/ORINE) | DISMELAB S.R.L | PRUEBA RAPIDA DE EMBARAZO, EN SUERO,PLASMA Y ORINA, IVD | PRUEBA INDIVIDUAL (UNIDAD);KIT X 25 CASSETES:KIT X 50 TIRAS | 2 - 30°C | HANGZHOU BIOTEST BIOTECH CO., LTD. | CHINA | 12 MESES
01-09-2021 | 4229 | C4 ID | IMPORT Y DIST DE INS DE LAB Y FAR ILABFARMA S | DETERMINACION CUANTITASTIVA POR INMUNODIFUSION RADIAL DE C4, EN MUESTRAS DE SUERO, PLASMA | 1 X 15 TEST | 2 - 8°C | LINEAR CHEMICALS, S.L. | ESPAÑA | 24 MESES
01-09-2021 | 4230 | AVIDITY MEASLES VIRUS IGG | INTER SCIENCE LTDA. | ELISA PARA DETECTAR ANTICUERPOS CONTRA MEASLES VIRUS EN SUERO O PLASMA | KIT X 48 DETERMINACIONES | 2-8 °C | NOVATEC IMMUNDIAGNOSTICA GMBH | ALEMANIA | 29 MESES
01-09-2021 | 4231 | ST AIA-PACK FREE PSA | DIAMEDIC IMPORT | DETERMINACION CUANTITATIVA DE PSA LIBRE SE SUERO,PLASMA MEDIANTE ELISA | KIT DE REACTIVOS:CAJA X 100 TEST,CAJA DE 12 FRASCOS X 1ML, CAJA X 4 FRASCOSX 4 ML | 2 - 8°C | TOSOH CORPORATION | JAPON | 12 MESES
01-09-2021 | 4232 | MEASLES VIRUS IGG | INTER SCIENCE LTDA. | ELISA PARA DETERMINACION DE VIRUS DEL SARAMPION EN SUERO O PLASMA | KIT X 96 DETERMINACIONES | 2-8 °C | GOLD STANDARD DIAGNOSTICS FRANKFURT GMBH | ALEMANIA | 18 MESES | 20-08-2024
06-09-2021 | 4233 | LOGIX SMART SARS-COV-2 TEST | TODOLABS | PRUEBA RT-PCR PARA DETERMINAR ARN DE SARS-COV-2 EN MUESTRAS DE TRACTO RESPIRATORIO | VER EN COMPONENTES. | < 20°C | CO-DIAGNOSTICS, INC. | USA | 12 MESES
06-09-2021 | 4234 | SARS-COV-2 IGG (CLIA) | LESO ANALITICO S.R.L. | ENSAYO MEDIANTE QUIMIOLUMINISCENCIA PARA DETERMINACION DE ANTICUERPOS IGG EN SUERO O PLASMA DE PACIENTES INFECTADOS | VER EN COMPONENTES. | 2 - 8°C | MEDCAPTAIN MEDICAL TECHNOLOGY CO., LTD. | CHINA | 15 MESES
06-09-2021 | 4235 | DYNAMIKER ASPERGILLUS GALACTOMANNAN ASSAY | BIONOVA S.R.L. | DETERMINACION ELISA PARTA DETERMINACION DE ASPERGILLUS ANTIGENO EN SUERO Y LIQUIDO DE LAVADO ALVEOLAR COMO DX. | ENVASE X 96 DETERMINACIONES | 2 - 8°C | DYNAMIKER BIOTECHNOLOGY (TIANJIN) CO. LTD. | CHINA | 12 MESES
06-09-2021 | 4236 | BIOLINE™ MALARIA AG P.F/P.V | PHARMATECH BOLIVIANA S.A. | PBA.CUALIT.RAP.IN VITRO P/LA DET.DIF.DE HRP2 ESPECIF.P/P.FALCIPARUM Y PLDH EN SANGRE HUMANA COMPLETA | KIT PARA 25 DETERMINACIONES | 1-40°C | ABBOTT DIAGNOSTICS KOREA INC | REPUBLICA DE COREA | 24 MESES
06-09-2021 | 4237 | HCG PREGNANCY RAPID TEST DIPSTICK (SERUM/PLASMA/URINE)BASECHEK | BIOMERLAB S.R.L. | PBA.RAP.P/LA DET.CUALIT.DE HGC EN SUERO,PLASMA U ORINA,SOLO USO PROFESIONAL DE DX.IN VITRO | CAJA X 50 TIRAS DE PRUEBA | 2-30°C | ACRO BIOTECH INC. | ESTADOS UNIDOS | 27 MESES
06-09-2021 | 4238 | AESKUBLOTS® ANA-17 PRO | ATS LAB S.R.L. | ELISA PARA DETECCION SERICA DE IGG FRENTE A DSDNA, NUCLEOSOMAS,HISTONAS,SMD1,....OTROS.PARA ENF.REUMATOIDEAS | VER EN COMPONENTES. | 2 - 8°C | AESKU.DIAGNOSTICS GMBH & CO.KG | ALEMANIA | 12 MESES
06-09-2021 | 4239 | AESKUBLOTS® VASCULITIS PRO | ATS LAB S.R.L. | ELISA PARA DETECCION DE ANTICUERPOS IGG FRENTE A PR3,MPO,GBM EN SUERO PARA DX INMUNE DIFERENCIAL DE VASCULITIS | VER EN COMPONENTES. | 2 - 8°C | AESKU.DIAGNOSTICS GMBH & CO.KG | ALEMANIA | 12 MESES
06-09-2021 | 4240 | FOSFATASE ALCALINA IFCC | ASC S.R.L. | TEST P/DET.CUALIT.DE FOSFATASA ALCALINA POR MET.CINETICO EN SUERO O PLASMA HUMANO.SOLO PARA USO DIAGNOSTICO IN VITRO | KIT X (R1 1X40ML; R2 1X10ML); (RI 2X40ML; R2 2X10ML) | 2-8ªC | QUIBASA-QUIMICA BASICA LTDA. | BRASIL | 15 MESES | 08-11-2023
06-09-2021 | 4241 | PANBIO™ DENGUE EARLY ELISA | PHARMATECH BOLIVIANA S.A. | ENS.ELISA IN VITRO P/LA CAPTURA DEL AG NS1 DEL DENGUE,P/DETECTAR CUALIT.EL AG NS1 EN SUERO COMO AYUDA P/EL DX EN LAB CLIN.DE PAC.C/SINTOMAS DE FIEBRE | KIT PARA 96 DETERMINACIONES | 2-8°C | ABBOTT DIAGNOSTICS KOREA INC | REPUBLICA DE COREA | 17 MESES
06-09-2021 | 4242 | BRUCELLA IGG | INTER SCIENCE LTDA. | DET.INMUNOENZ.CUALIT.DE ACS.ESP.SE BASA EN LA TEC.ELISA P/LA DET.CUALIT.DE ACS IGG ESP.CONTRA BRUCELLA EN SUERO/PLASMA(CITRATO,HEPARINA)HUM.IN VITRO | KIT X 96 DETERMINACIONES | 2-8°C | GOLD STANDARD DIAGNOSTICS FRANKFURT GMBH. | ALEMANIA | 18 MESES | 10-07-2024
06-09-2021 | 4243 | AVIDITY TOXOPLASMA GONDII IGG | INTER SCIENCE LTDA. | DET.INMUNOENZOMAT CUALIT.DE ACS.ESPECIF.BASADOS EN TEC.ELISA AVIDITY QUE PRETENDE INDICAR LA IGG ESPECIF.DE T.GONDII EN SUERO/PLSMA HUM.USO IN VITRO | KIT X 48 DETERMINACIONES | 2-8°C | GOLD STANDARD DIAGNOSTICS FRANKFURT GMBH | ALEMANIA | 29 MESES | 01-07-2024
06-09-2021 | 4244 | ADVIA CENTAUR TOTAL HCG (THCG) | MEDLAB BOLIVIA LTDA. | INMUNOENS.EN SANDWICH DE DOS PUNTOS QUE UTILIZA TEC.DE QUIMIOLUMINISCENCIA Y CANT.CTES.DE ACS P/DX.HCG.USO IN VITRO. | KIT X 250 Y 50 PRUEBAS | 2-8°C | SIEMENS HEALTHCARE DIAGNOSTICS PRODUCTS INC. | ESTADOS UNIDOS | 10 MESES
06-09-2021 | 4245 | ANGIOTENSIN CONVERTING ENZYME KIT (ENZYMATIC COLORIMETRIC ASSAY METHOD) | Q & Q MEDICAL LTDA. | PRUEBAS IN VITRO PARA LA DETERMINACION DE ACE EN SISTEMAS FOTOMETRICOS | VER EN COMPONENTES | 2-8ªC | SHENZHEN MINDRAY BIO-MEDICAL ELECTRONICS CO.LTD. | CHINA | 18 MESES
06-09-2021 | 4246 | B2 MICROGLOBULIN KIT (LATEX INMUNOTURBIDIMETRIC METHOD) | Q & Q MEDICAL LTDA. | PRUEBAS IN VITRO PARA LA DET.CUANTITATIVA DE LA CONCENTRACION DE B2-MG EN SUERO U ORINA EN SISTEMAS FOTOMETRICOS | VER EN COMPONENTES | 2-8ªC,PROTEGER DE LA LUZ | SHENZHEN MINDRAY BIO-MEDICAL ELECTRONICS CO.LTD. | CHINA | 18 MESES
06-09-2021 | 4247 | INMUNOGLOBULINA M KIT (TURBIDIMETRY METHOD) | Q & Q MEDICAL LTDA. | PBA.IN VITRO P/LA DET.CUANTIT.DE LA CONCENTRACION DE LA IGM EN SUERO CON SISTEMA FOTOMETRICO | VER EN COMPONENTES | 2-8ªC, PROTEGER DE LA LUZ | SHENZHEN MINDRAY BIO-MEDICAL ELECTRONICS CO.LTD. | CHINA | 18 MESES
06-09-2021 | 4248 | GAMMA- GLUTAMYL TRANSFERASE KIT (SZASZ METHOD-IFCC-STAND) | Q & Q MEDICAL LTDA. | PRUEBA IN VITRO PARA LA DETERMINACIÓN CUANTITATIVA DE LA ACTIVIDAD DE GAMA GLUTAMIL TRANSFERASA EN SUERO, PLASMA HUMANO EN UN SISTEMA FOTOMÉTRICO | VER EN COMPONENTES | 2-8°C, PROTEGER DE LA LUZ | SHENZHEN MINDRAY BIO-MEDICAL ELECTRONICS CO.LTD. | CHINA | 18 MESES
06-09-2021 | 4249 | APOLIPOPROTEIN A 1 KIT (TURBIMIDETRY METHOD) | Q & Q MEDICAL LTDA. | PRUEBA IN VITRO PARA LA DETERMINACIÓN CUANTITATIVA DE LA CONCENTRACIÓN DE APO A 1 EN SUERO,EN UN SISTEMA FOTOMÉTRICO | VER EN COMPONENTES | 2-8°C | SHENZHEN MINDRAY BIO-MEDICAL ELECTRONICS CO.LTD. | CHINA | 18 MESES
06-09-2021 | 4250 | APOLIPOPROTEIN B KIT (TURBIMIDETRY METHOD) | Q & Q MEDICAL LTDA. | PRUEBAS IN VITRO PARA LA DETERMINACIÓN CUANTITATIVA DE LA CONCENTRACION DE APO B EN SUERO EN SISTEMAS FOTOMÉTRICOS, | VER EN COMPONENTES | 2-8°C, PROTEGER DE LA LUZ | SHENZHEN MINDRAY BIO-MEDICAL ELECTRONICS CO.LTD. | CHINA | 18 MESES
06-09-2021 | 4251 | CALCIO (CA) | ATS LAB S.R.L. | MÉT.COLORIMETRICO CUANTIT.P/LA DET.DE CALCIO EN ORINA,SUERO Y PLASMA. P/EQUIPOS RX SERIES: RX IMOLA, RX DAYTONA, PARA USO “IN VITRO” | TEST KIT R1. 9 FRASCOS X 51 ML | 15ºC – 25ºC | RANDOX LABORATORIES LTD | REINO UNIDO | 24 MESES
06-09-2021 | 4252 | HTLV I&II AB VERSION ULTRA | ENTELEQUI | ENS.INMUNOENZIMAT.(ELISA)P/LA DET.CUALIT.DE ACS.FRENTE AL VIRUS LINFOTROPICO HUM.DE CEL.T TIPO IYII,O AC HTLV I/I EN PLASMA Y SUERO HUM.P/USO IN VITRO | KIT DE REACTIVOS PARA 96 PRUEBAS | 2-8°C | DIA.PRO DIAGNOSTIC BIOPROBES S.R.L. | ITALIA | 18 MESES
06-09-2021 | 4253 | AMH | ENTELEQUI | DET.CUANTIT.DE LA ¦C¦DE AMH EN SUERO HUM.O PLASMA POR UN INMUNOENSAYO ENZIMAT.DE MICROPLACA,COLORIMETRICO.PARA USO IN VITRO. | KIT DE REACTIVOS N CAJA DE PLASTICO PARA 96 DETERMINACIONES | 2-8°C | MONOBIND INC. | ESTADOS UNIDOS | 36 MESES
06-09-2021 | 4254 | D-DIMERO TEST KIT | Q & Q MEDICAL LTDA. | P/DET.CUANTIT.DEL DIMERO D EN ESPECIMENES DE SANGRE TOTAL C/EDTA,HEPARINA DE LITIO O CITRATO EN EL ANALIZADOR AQT FLEX UTILIZ.EN ENTORNOS POIN OF CARE | VER EN COMPONENTES | 2-8°C, PROTEGER DE LA LUZ | RADIOMETER MEDICAL APS | DINAMARCA | 12 MESES
06-09-2021 | 4255 | LIQUIDO DE TURCK | ASC S.R.L. | RVO.COLORANTE UTILIZ,P/EVIDENCIA DE LEUCOCITOS EN EL RECUENTO DE GB UTILIZADO EN MUESTRAS DE SANGRE TOTAL CON EDTA, SOLO PARA USO DIAGNOSTICO IN VITRO | FRASCO X 500ML | 15-30°C | RENYLAB QUIMICA E FARMACEUTICA | BRASIL | 24 MESES
06-09-2021 | 4256 | ARIA DENGUE IGG/IGM COMBO RAPID TEST | INTER SCIENCE LTDA. | INMUNOENS.DE FLUJO LATERAL P/LA DET.Y DIF.SIMULTANEA DE ANTI-VIRUS DEL DENGUE(DEN1,2,3Y4)IGGG E IGM EN SUERO,PLASMA O SANGRE TOTAL HUM.USO IN VITRO | CAJA X30 ENVASES INDIVIDUALES CON UN CASSETTE DE PRUEBA CADA UNO | 2-30°C | CTK BIOTECH,INC. | ESTADOS UNIDOS | 24 MESES
06-09-2021 | 4257 | ARIA ROTAVIRUS AG RAPID TEST | INTER SCIENCE LTDA. | INMUNOENS.CROMAT.DE FLUJO LATERAL P/LA DET.CUALIT.DEL AG DEL ROTAVIRUS EN MUESTRAS FECALES.SOLO PARA USO IN VITRO. | CAJA X25 ENVASES INDIVIDUALES CON UN CASSETTE DE PRUEBA CADA UNO | 2-30°C | CTK BIOTECH, INC. | ESTADOS UNIDOS | 24 MESES
06-09-2021 | 4258 | ARIA INFLUENZA A/B AG RAPID TEST | INTER SCIENCE LTDA. | INMUNOENS.DE FLUJO LATERAL P/DET.CUALIT.Y DIF.DEL VIRUS DE LA INFLUENZA A INCLUIDOS H5N1 Y H1N1 YB EN ¦M¦DE HISOPADO NASOFAR.O ASP.NASAL.IN VITRO | CAJA X20 ENVASES INDIVIDUALES CON UN CASSETTE DE PRUEBA CADA UNO | 2-30°C | CTK BIOTECH, INC. | ESTADOS UNIDOS | 24 MESES
07-09-2021 | 4259 | ADVIA CENTAUR CALIBRATOR C (CAL C) | MEDLAB BOLIVIA LTDA. | QUIMIOLUMINISCENCIA PARA CALIBRAR ENSAYOS VB12, FERRITINA EN SISTEMAS ADVIA CENTAUR | KIT DE 12 VIALES X 2 ML Y 4 VIALES X 2 ML. | 2 - 8°C | SIEMENS HEALTHCARE DIAGNOSTICS PRODUCTS INC. | ESTADOS UNIDOS | 15 MESES
07-09-2021 | 4260 | MAGNESIO | DEFAVERI IMPORTACIONES Y EXPORTACIONES | METODO COLORIMETRICO PARA DETERMINACION DE MG EN SUERO, PLASMA Y ORINA | FRASCOS 6 X 25 ML, REACTIVO:5 X 50 ML REACTIVO(*PARA AUTOANALIZADORES DIRUI) | 2 - 8°C | RAL, TECNICA PARA EL LABORATORIO | ESPAÑA | 18 MESES
07-09-2021 | 4261 | STREP A RAPID TEST | NIPRO MEDICAL CORPORATION SUCURSAL BOLIVIA | PRUEBA RAPIDA PARA DETECCION DE ANTIGENOS DE ESTREPTOCOCOS EN MUESTRAS DE HISOPADO FARINGEO. | VER EN COMPONENTES | 2 - 30°C | HANGZHOU BIOTEST BIOTECH CO., LTD. | CHINA | 24 MESES
07-09-2021 | 4262 | CONTROL SOLUTION - SOLUCION DE CONTROL DE GLUCOSA | NIPRO MEDICAL CORPORATION SUCURSAL BOLIVIA | METODO COLORIMETRICO PARA CONTROL DE FUNCIONALIDAD DE TIRAS Y GLUCOMETRO MARCA BLOOD GLUCOSE METERS GOCHEK2 | CAJA X 1 FRASCO DE 1 X 2 ML (0, 1, 2 ) | 2 - 35°C | MICROTECH MEDICAL (HANGZHOU) CO., LTD. | CHINA | 24 MESES
07-09-2021 | 4263 | COVID-2019 ANTIGEN RAPID TEST (NASOPHARYNGEAL SWAB) BASECHEK | BIOMERLAB S.R.L. | INMUNOENSAYO CROMATOGRAFICO PARA DETECCION DE ANTIGENOS DEL SARS COV-2 EN MUCOSAS NASOFARINGEAS. | CAJA X 20 CASSETTES | 2 - 30°C | ACRO BIOTECH INC. | ESTADOS UNIDOS | 12 MESES
07-09-2021 | 4264 | GOT (ASAT) ASPARTATO AMINOTRANSFERASA | DEFAVERI IMPORTACIONES Y EXPORTACIONES | METODO CINETICO PARA DETERMINACION DE ENZIMA HEPATICA EN SUERO O PLASMA | VER EN COMPONENTES | 2 - 8°C | RAL,TECNICA PARA EL LABORATORIO | ESPAÑA | 18 MESES
09-09-2021 | 4265 | SARS -COV- 2 TOTAL ANTIBODY CONTROL H | Q & Q MEDICAL LTDA. | CONTROL PARA MONITORIE DE LA CALIDAD DE LOS RESULTADOS EN EQUIPO MINDRAY EN ENSAYOS CL QUIMIOLUMINISCENCIA | SCTH311:3 X0.5 ML/VIAL Y SCTH312:6 X0.5 ML/VIAL. | 2 - 8°C | SHENZHEN MINDRAY BIO-MEDICAL ELECTRONICS CO, LTD | ALEMANIA | 6 MESES
09-09-2021 | 4266 | ELECTROLYTE REAGENTS (ISE, PRESSURE METHOD) | ASC S.R.L. | REACTIVOS PARA ANALIZADORES DE ELECTROLITOS EN SUERO, EN MUESTRAS DE SUERO, SANGRE Y ORINA. | FRASCO X 550 ML(2FRASCOS;ESTANDAR A 360; ESTANDAR B 190 ML) | 2 - 30°C | GENRUI BIOTECH INC. | CHINA | 24 MESES
09-09-2021 | 4267 | PROTEÍNAS TOTALES - TOTAL PROTEINS | DIAMEDIC IMPORT | DETERMINACION DE PROTEINAS TOTALES, EN SUERO O PLASMA DE MANERA CUANTITATIVA. | R(ML):2X50, 2 X 250,1 X 1000,6 X 30,6 X 40,6 X 60.CAL(ML):1X2,1X5,1X5. | 2 - 8°C | SPINREACT, S.A.U. | ESPAÑA | 24 MESES
09-09-2021 | 4268 | VIASURE ENTAMOEBA HISTOLYTICA REAL TIME PCR DETECTION KIT | IMPLELAB S.R.L. | DETECCION EN ENTAMOEBA HISTOLYTICA MEDIANTE PCR,REACCION EN CADENA DE LA POLIMERASA EN MUESTRAS DE HECES | CAJA/KIT:(R1:6/12TIRAS X 8 POCILLOS;R2:1X1.8ML;R3:1VIAL;R4:1X1ML;R5:1X1ML;R6:6/12TIRAS X8 TAPONES) | 2 - 40°C | CERTEST BIOTEC S.L. | ESPAÑA | 24 MESES
09-09-2021 | 4269 | VIASURE GIARDIA LAMBLIA REAL TIME PCR DETECTION KIT | IMPLELAB S.R.L. | DETECCION DE GIARDIA LAMBLIA EN MUESTRAS DE HECES MEDIANTE PCR MOLECULAR. | CAJA/KIT(R1:6/12 TIRAS X8 POCILLOS;R2:1X1.8ML;R3:1VIAL;R4:1X1ML;R5: 1X1ML;R6:6/12 TIRAS X 8 TAPONES) | 2 - 40°C | CERTEST BIOTEC S.L. | ESPAÑA | 24 MESES
09-09-2021 | 4270 | HIV AB&AG | ENTELEQUI | ELISA PARA DETERMINACION DE ANTIGENOS Y ANTICUERPOS DEL VIH EN PLASMA Y SUERO , IVD. | KIT DE REACTIVOS PARA 96, 192, 480 PRUEBAS. | 2 - 8°C | DIA.PRO DIAGNOSTICS BIOPROBES S.R.L. | ITALIA | 15 MESES
09-09-2021 | 4271 | VAPERON SARS-COV-2 NEUTRALIZING ANTIBODY RAPID DETECTION KIT. | ESTRATEGIAS Y SERVICIOS EMPRESARIALES S.R.L. | KIT DE DETERM.RAPIDA DE ANTICUERPOS NEUTRALIZANTES SARS-COV-2 PARA RESP.INMUNE ADAPTATIVA,POST-VACUNACION | VER EN COMPONENTES | 2 - 30°C PROTEGIDO DE LA LUZ | ATLAS LINK (BEIJING) TECHNOLOGY CO., LTD. | CHINA | 18 MESES
09-09-2021 | 4272 | ST AIA-PACK D-DIMER | DIAMEDIC IMPORT | DETERMINACION DE D-DIMERO POR ELISA EN SUERO | KIT DE REACTIVOS:CAJA X 100 TEST,CAJA X 12 FRASCOS DE 1 ML;CAJA X 4 FRASCOS DE 4 ML | 2 - 8°C | TOSOH CORPORATION | JAPON | 12 MESES
15-09-2021 | 4273 | SARS-COV-2 IGM (CLIA) MEDCAPTAIN | LESO ANALITICO S.R.L. | INMUNOENSAYO POR QUIMIOLUMINISCENCIA PARA DETECCION DE IGM DE SARS-COV-2 EN SUERO O PLASMA EN ANALIZADOR IMMU F6 | VER EN COMPONENTES. | 2 - 8°C | MEDCAPTAIN MEDICAL TECHNOLOGY CO., LTD. | CHINA | 15 MESES
15-09-2021 | 4274 | ROTAVIRUS RAPID TEST CASSETTE | C-M LAB "COMERCIALIZADORA MEDICA Y LABORAT SR | INMUNOENS.DE FLUJO LAT.CUALIT.P/DET.DE ROTAVIRUS EN ¦M¦ DE HECES HUM.LA ¦M¦ REAC.C/LA PART.REC.CON AC.ANTI-ROTAVIRUS.P/DX.IN VITRO | CAJA X 25 UNIDADES | 2-30°C | HANGZHOU ALL TEST BIOTECH CO., LTD. | REPUBLICA DE CHINA | 24 MESES
15-09-2021 | 4275 | LOGIX SMART ™SARS-COV-2 DS | TODOLABS | PBA.MULTIPLEX DE RT-PCR TIEMPO REAL,C/TECNOLOG.DE IMPRIMACION PATENTADA LLAM.CO-PRIMERS,P/DET.CUALIT.IN VITRO DE AC.NUCLEICO DEL SARS-COV-2 EN SALIVA | KIT PARA 100 REACCIONES Y 2500 REACCIONES | EN O POR DEBAJO DE -20°C | CO-DIAGNOSTICS, INC. | ESTADOS UNIDOS | 12 MESES
15-09-2021 | 4276 | GOT (AST) UV AA | ATS LAB S.R.L. | METODO UV OPTIMIZADO (IFCC) PARA LA DETERMINACION DE ASPARTATO AMINOTRANSFERASA (GOT/AST) EN SUERO O PLASMA. “PARA USO IN VITRO” | KIT REACTIVO A (FRASCO 10 X 20 ML); REACTIVO B (FRASCO 1 X 200 ML) | 2-10°C | WIENER LABORATORIOS SAIC | ARGENTINA | 24 MESES
15-09-2021 | 4277 | GPT (ALT) UV AA | ATS LAB S.R.L. | METODO UV OPTIMIZADO (IFCC) PARA LA DETERMINACION DE ALANINA AMINOTRANSFERASA (GPT/ALT) EN SUERO O PLASMA. “PARA USO IN VITRO” | KIT REACTIVO A (FRASCO 10 X 20 ML); REACTIVO B (FRASCO 1 X 200 ML) | 2-10°C | WIENER LABORATORIOS SAIC | ARGENTINA | 24 MESES
15-09-2021 | 4278 | COLORACION DE ZIEHL NEELSEN BIOPACK | DEFAVERI IMPORTACIONES Y EXPORTACIONES | USO IN VITRO, COLORACION DIFERENCIAL PARA IDENTIFICACION MICROSCOPICA DE MICROORGANISMO ALCOHOL-ACIDO RESITENTE | FRASCOS X 100ML, 500ML, 1000ML | 15-30°C PROTEGIDO DE LA LUZ | SISTEMAS ANALITICOS S.A. | ARGENTINA | 24 MESES
20-09-2021 | 4279 | OPTI SARS-COV-2 RT-PCR TEST | INTER SCIENCE LTDA. | PCR PARA DETECCION DE ACIDO NUCLEICO DEL VIRUS EN MUESTRAS DE SECRESION RESPITORIA EN SOSPECHAS DE COVID-19,IVD. | KIT X 100 Y 500 REACCIONES | -25°C A -15°C | IDEXX MONTPELLIER SAS | FRANCIA | 12 MESES
22-09-2021 | 4281 | TEST/PRUEBAS PARA COVID 19:2019NCOV/COVID-19/SARSCOV-2 (SUBMARCA: JUSCHEK) | "IMEMED" IMPORTACIONES EXPORTACIONES | DET.CUALIT.DE ACS.IGG/IGM CONTRA COVID-19/AGS.DE SARSCOV-2 "IN VITRO"(TIPO DE ¦M¦ SANGRE,SUERO/PLASMA E HISOPADO NASOFARINGEO) | CAJA CON 25 PRUEBAS (CASSETE DE PRUEBA MAS BUFFER MAS GOTERO) | 2-30°C | HANGZHOU ALLTEST BIOTECH CO., LTD. | CHINA | 24 MESES
22-09-2021 | 4282 | SARS-COV-2 NABS (CLIA) | LESO ANALITICO S.R.L. | INMUNOENS.QUIMILUMINISC.(CLIA)DE COMPETICION P/LA CUANTIFIC.DE ACS.NEUTRALIZ.DEL SARS-COV-2 EN SUERO/PLASMA P/EMITIR UN JUICIO S/SI LOS PAC.INFECT. | VER COMPONENTES | 2-8°C | MEDCAPTAIN MEDICAL TECHNOLOGY CO., LTD. | CHINA | 15 MESES
22-09-2021 | 4283 | COAGUCHEK APTT TEST,COAGUCHEK APTT CONTROLS (LEVEL 1+2) | HURTADO PEREDO MEDICAL & INSTRUMENT SRL-HP ME | ENS.IN VITRO P/LA DET.DEL APTT EN PAC.C/SOSPECHA DE DEF.DE FACTS.DE COAGUL.DE LAS VIAS DE COAGUL.INTRINSECA Y COMUN,A EXCEPCION DEL FIBRINOG.(SANGRE) | RVO.CAJAX2 FCOS.DE 24 TIRAS RVAS.,CONTROL.8 FCOS.,8 PIPETAS +1 CHIP CODIFICADOR | 2-30°C | ROCHE DIAGNOSTICS GMBH | ALEMANIA | 21 MESES
22-09-2021 | 4284 | ELECSYS GDF-15 | HURTADO PEREDO MEDICAL & INSTRUMENT SRL-HP ME | TEST IN VITRO INMUNOLOG.P/DET.CUANTIT.DEL FACTOR 15 DE DIF.DE CREC(GDF-15, POR SUS SIGLAS EN INGLES)EN SUERO Y PLASMA HUMANOS | M:1 FCO.DE 6.5ML; R1: 1FCO.DE 8ML; R2: 1 FCO.DE 8ML | 2-8°C | ROCHE DIAGNOSTICS GMBH | ALEMANIA | 18 MESES
22-09-2021 | 4285 | HBDH2 | HURTADO PEREDO MEDICAL & INSTRUMENT SRL-HP ME | TEST IN VITRO P/LA DET.CUANTIT.DE LA A-HIDROXIBUTIRATO DESHIDROGENASA(LACTATO DESHIDROGENASA-1-ISOENZIMA)EN SUERO/PLASMA HUM.EN SIST.ROCHE | EMPAQUE TRIPACK DE POSICIONES A,B,C | 2-8°C | ROCHE DIAGNOSTICS GMBH | ALEMANIA | 15 MESES
22-09-2021 | 4286 | ELECSYS AMH - ELECSYS AMH PLUS -AMH CALSET | HURTADO PEREDO MEDICAL & INSTRUMENT SRL-HP ME | TEST IN VITRO INMUNOLOG.P/DET.CUANTIT.DE AMH EN SUERO/PLASMA HUM.P/EVALUAR RESERVA OVARICA Y PREDECIR LA RPTA.A LA ESTIMUL.OVARICA | VER EN COMPONENTES | 2-8°C | ROCHE DIAGNOSTICS GMBH | ALEMANIA | 15 MESES
22-09-2021 | 4287 | COBAS HBA1C TEST, COBAS HBA1C CONTROL | HURTADO PEREDO MEDICAL & INSTRUMENT SRL-HP ME | ENS.IN VITRO P/LA DET.CUANTIT.DE LA HBA1C EN %(DCCT/NGSP)Y LA HBA1C EN MMOL/MOL(IFCC)EN SANGRE CAPILAR Y VENOSA TOTAL POR FOTOMETRIA DE TRANSMISION | REACTIVO:CAJA X 10 DISCOS; CONTROL:CAJA X4 FRASCOS DE 1.0ML | 2-30°C | ROCHE DIAGNOSTICS GMBH | ALEMANIA | 22 MESES
22-09-2021 | 4288 | ACCUTREND TRIGLYCERIDES, ACCUTREND CONTROL TG1 | HURTADO PEREDO MEDICAL & INSTRUMENT SRL-HP ME | TEST IN VITRO P/LA DETERMINACION CUANTIT.DE TRIGLICERIDOS EN SANGRE CAPILAR RECIENTE O HEPARINIZADA O SANGRE VENOSA HEPARINIZADA/EDTA | REACTIVO:CAJA POR 25 TIRAS REACTIVAS; CONTROL: 1 FRASCO X 1.5ML | 2-30°C | ROCHE DIAGNOSTICS GMBH | ALEMANIA | 15 MESES
22-09-2021 | 4289 | ELECSYS DIGITOXIN, DIGITOXIN CALSET | HURTADO PEREDO MEDICAL & INSTRUMENT SRL-HP ME | TEST IN VITRO INMUNOLOGICO PARA LA DETERMINACION CUANTITATIVA DE LA DIGITOXINA EN SUERO Y PLASMA HUMANOS | RVO:M:1 FCO.DE 6.5ML; R1 Y R2: FCOS.DE 9.0ML;CALIBRADOR: 4 FCOS.X 1.0ML | 2-8°C | ROCHE DIAGNOSTICS GMBH | ALEMANIA | 18 MESES
22-09-2021 | 4290 | ELECSYS HCG STAT, HCG STAT CALSET | HURTADO PEREDO MEDICAL & INSTRUMENT SRL-HP ME | TEST IN VITRO P/DET.CUANTIT.DE HCG EN SUERO/PLASMA HUM.ES UTILIZADO PARA EL DX. Y CONTROL DEL EMBARAZO | REACTIVO:M: 1 FCO.DE 6.5ML; R1 Y R2: FCOS.DE 9.0ML; CALIBRADOR:4 FCOS. X1.0ML | 2-8°C | ROCHE DIAGNOSTICS GMBH | ALEMANIA | 18 MESES
22-09-2021 | 4291 | ELECSYS S100 | HURTADO PEREDO MEDICAL & INSTRUMENT SRL-HP ME | TEST IN VITRO P/DET.CUANT.DE S100(S100 A1B Y S100 BB*PROT.DIMERICAS)EN SUERO HUM.EL TEST SE USA P/MANEJO DE PAC.QUE SUFREN DE MELANOMA MALIGNO | M: 1 FCO.DE 6.5ML; R1: 1 FCO.DE 9ML; R2: 1 FCO.DE 9ML | 2-8°C | ROCHE DIAGNOSTICS GMBH | ALEMANIA | 18 MESES
22-09-2021 | 4292 | ELECSYS PROGRP | HURTADO PEREDO MEDICAL & INSTRUMENT SRL-HP ME | TEST IN VITRO P/DET.CUANT.DE PROGRP EN SUERO/PLASMA HUM.CONTRIBUYE AL DX.DIF.DE CARCINOMAS PULMON Y AL SEG.DE PAC.C/CARCINOMA MICROCITICO PULMONAR | M:1 FCO.DE 6.5ML; R1: 1 FCO.DE 9ML; R2: 1 FCO.DE 9ML | 2-8°C | ROCHE DIAGNOSTICS GMBH | ALEMANIA | 15 MESES
22-09-2021 | 4293 | BIOLINE STREP A | PHARMATECH BOLIVIANA S.A. | INMUNOENS.CROMAT.P/LA DET.CUALIT. DE AGS.ESTREPTOCOCICOS DEL GRUPO A DE HISOPOS DE GARGANTA O CONFIRM.DE COL.DEL GRUPO A RECUP.DE CULTIVOS | KIT PARA 25 DETERMINACIONES | 1-30°C | ABBOT DIAGNOSTICS KOREA INC | REPUBLICA DE COREA | 24 MESES
22-09-2021 | 4294 | APTTEST | ATS LAB S.R.L. | PARA LA DETERMINACIÓN DEL TIEMPO DE TROMBOPLASTINA PARCIAL ACTIVADA EN PLASMA HUMANO. “PARA USO IN VITRO" | KIT REACTIVO A (FRASCO 6 X 2,5 ML); REACTIVO B (FRASCO 1 X 15 ML) | 2-10°C | WIENER LABORATORIOS SAIC | ARGENTINA | 24 MESES
22-09-2021 | 4295 | ASO LATEX DIRECTO MAXI | ATS LAB S.R.L. | PRUEBA EN PLACA PARA LA DETERMINACIÓN DE ANTIESTREPTOLISINA O EN SUERO HUMANO. METODO DE LATEX. “PARA USO IN VITRO” | KIT RVO.A (FCO.1X4ML);CONTROL(+)(FCO.1X0.5ML);CONTROL(-)(FCO.1X0.5ML) | 2-10°C | WIENER LABORATORIOS SAIC | ARGENTINA | 18 MESES
22-09-2021 | 4296 | GLUCOSA / GLUCOSE -LQ | DIAMEDIC IMPORT | DETERMINACION CUANTITATIVA IN VITRO DE GLUCOSA EN SUERO O PLASMA | VER EN COMPONENTES | 2-8°C | SPINREACT, S.A.U. | ESPAÑA | 24 MESES
27-09-2021 | 4297 | EDI™ QUANTITATIVE SARS-COV-2 NEUTRALIZING ANTIBODY ELISA KIT | IMPORTADORA Y LABORAT A.T.M. ATENCION TOTAL S | ELISA PARA DETERMINAR ANTICUERPO NEUTRALIZANTE DEL DOMINIO DE UNION AL RECEPTOR DEL SARS COV-2 | KIT X 96 DETERMINACION | 2 - 8°C | EPITOPE DIAGNOSTICS, INC | ESTADOS UNIDOS | 12 MESES
27-09-2021 | 4298 | EDI™ QUANTITATIVE SARS-COV-2 SPIKE PROTEIN IGG ELISA KIT | IMPORTADORA Y LABORAT A.T.M. ATENCION TOTAL S | ELISA PARA DETERMINACION DE IGG IVD EN SUERO | KIT X 96 DETERMINACIONES | 2 - 8°C | EPITOPE DIAGNOSTICS, INC | ESTADOS UNIDOS | 12 MESES
28-09-2021 | 4299 | PANBIO DENGUE EARLY RAPID | PHARMATECH BOLIVIANA S.A. | PBA.P/LA DET.CUALIT.DEL AG NS1 DEL VIRUS DEL DENGUE EN SUERO, PLASMA O SANGRE HUMANOS,P/EL DX.DE LA INFECC.POR DENGUE AGUDA EN SU FASE INICIAL. | KIT PARA 25 DETERMINACIONES | 1-30°C | ABBOTT DIAGNOSTICS KOREA INC | REP. DE COREA | 24 MESES
28-09-2021 | 4300 | BIOLINE™ ROTA/ADENO | PHARMATECH BOLIVIANA S.A. | PBA.CUALIT.Y RAP.P/LA DET.DE ROTAVIRUS DEL GRUPO A Y ADENOVIRUS EN ¦M¦DE MAT.FECAL HUM.LAS ¦M¦RVS.DEBEN CONFIRMARSE MED.PBAS.SUPLEMENT.ELISA.IN VITRO | KIT PARA 20 DETERMINACIONES | 1-30°C | ABBOTT DIAGNOSTICS KOREA INC. | REP. DE COREA | 24 MESES
28-09-2021 | 4302 | TRIGLICERIDOS / TRIGLYCERIDES | DIAMEDIC IMPORT | DETERMINACION CUANTITATIVA IN VITRO DE TRIGLICERIDOS EN SUERO O PLASMA | VER EN COMPONENTES | 2-8°C | SPINREACT, S.A.U. | ESPAÑA | 12 MESES
01-10-2021 | 4303 | OPTI* DNA/RNA MAGNETIC BEAD EXTRACTION KIT | INTER SCIENCE LTDA. | OPTI DNA/RNA PARA AISLAR ADN Y RNA POR METODO DE SEPARACION MAGNETICA CON PERLAS EN MUESTRAS RESPIRATORIAS,IVD. | KIT X 384 MUESTRAS | 2 - 25°C | IDEXX MONTPELLIER SAS | FRANCIA | 16 MESES
01-10-2021 | 4304 | PROTEINAS TOTALES UC FS | TERRATEC S.R.L. | DETERMINACION DE PROTEINAS TOTALES EN ORINA Y LCR EN EQUIPOS FOTOMETRICOS. | VER EN COMPONENTES | 2 - 8°C | DIASYS DIAGNOSTIC SYSTEMS GMBH | ALEMANIA | 24 MESES
01-10-2021 | 4305 | LDLC -D | DIAMEDIC IMPORT | DETERMINACION CUANTITATIVA DE LDL COLETEROL EN SUERO Y PLASMA MEDIANTE ELISA. | R1(ML):1X30 1X60 4X30 4X30. R2(ML):1X10 1X20 2X20 2X20.CAL(ML):1X1 1X1. | 2 - 8°C | SPINREACT, S.A.U. | ESPAÑA | 20 MESES
01-10-2021 | 4306 | BIOLINE DENGUE DUO | PHARMATECH BOLIVIANA S.A. | PRUEBA RAPIDA PARA DETECCION DE AG DEL DENGUE, IGG, IGM ANTI-DENGUE EN SUERO O PLASMA COMO PRUEBA TAMIZ. | KIT PARA 10 DETERMINACIONES(11FK45)Y 25 DETERMINACIONES(11FK46). | 1 - 30°C | ABBOTT DIAGNOSTICS KOREA INC | REPUBLICA DE COREA | 24 MESES
01-10-2021 | 4307 | LOGIX SMART™ ABC (INFLUENZA A/B, SARS-COV-2) | TODOLABS | DETECCION Y DIFERENCIACION CUALITATIVA DE ACIDO NUCLEICO DE INFLUENZA A, B Y SARS-COV-2 EN MUESTRAS RESPIRATORIAS | VER EN COMPONENTES | <Ó= A -20°C | CO-DIAGNOSTICS, INC | ESTADOS UNIDOS | 12 MESES
01-10-2021 | 4308 | FAMILIA CREATININA AUTOMACAO | ASC S.R.L. | DETERMINACION DE CREATININA EN SUERO, PLASMA Y ORINA MEDIANTE PRUEBAS CINETICAS COLORIMETRICA, IVD. | KIT DE REACTIVOS (R1, R2 Y R3) |  | QUIBASA - QUIMICA BASICA LTDA | BRASIL | 24 MESES
01-10-2021 | 4309 | ICHROMA™ T4 | JHAG TECNOLOGIA Y LABORATORIO | INMUNOFLUORESCENCIA PARA DETERMINACION DE TIROXINA (T4) EN SUERO O PLASMA PARA DX IVD. | KIT X 25 DETERMINACIONES | 4 - 30°C | BODITECH MED. INC. | COREA | 20 MESES
01-10-2021 | 4310 | TRANSFERRINA | ASC S.R.L. | DETERMINACION DE LA TRANFERRINA EN SUERO O PLASMA POR INMUNOTURBIDIMETRIA,IVD | KIT DE REACTIVOS (R1 Y R2) | 15 - 30°C | QUIBASA - QUIMICA BASICA LTDA | BRASIL | 24 MESES
01-10-2021 | 4311 | ICHROMA™ TSH | JHAG TECNOLOGIA Y LABORATORIO | INMUNOENSAYO MEDIANTE FLUORESCENCIA PARA DETERMINACION DE TSH EN SUERO O PLASMA, IVD. | KIT X 25 DETERMINACIONES | 4 - 30°C | BODITECH MED INC. | COREA | 20 MESES
05-10-2021 | 4312 | TNT TEST KIT | Q & Q MEDICAL LTDA. | P/LA DET.CUANTIT.DE TNT CARDIACAS EN ESPECIMENES DE SANGRE TOTAL O PLASMA, CON EDTA O HEPARINA DE LITIO, EN EL ANALIZADOR AQT 990 FLEX |  | 2-8°C, PROTEGER DE LA LUZ | RADIOMETER MEDICAL APS | DINAMARCA | 12 MESES
05-10-2021 | 4313 | CK-MB TEST KIT | Q & Q MEDICAL LTDA. | ENS.DE DX.IN VITRO P/LA DET.CUANTIT.DE LA CREATININA KINASA TIPO MB EN ¦M¦DE SANGRE TOT O PLASMA,C/EDTA O HEPARINA DE LITIO EN EL ANALIZ.AQT 90 FLEX P | VER ATRAS | 2-8°C, PROTEGER DE LA LUZ | RADIOMETER MEDICAL APS | DINAMARCA | 12 MESES
05-10-2021 | 4314 | CRP TEST KIT | Q & Q MEDICAL LTDA. | ENS.DX.IN VITRO P/LA DET.CUANTIT.DE PCR EN ¦M¦ TOT DE SANGRE O PLASMA C/EDTA O HEPARINA DE LITIO,EN ANALIZ.AQT 90 FLEX E UTILIZ.EN ENTORNOS DE LAB. | VER EN COMPONENTES | 2-8°C, PROTEGER DE LA LUZ | RADIOMETER MEDICAL APS | DINAMARCA | 12 MESES
05-10-2021 | 4315 | PCT TEST KIT | Q & Q MEDICAL LTDA. | TEST DE ENSAYO DE DX.IN VITRO P/LA DET.CUANTIT.DE PCT EN ¦M¦ DE SANGRE TOTAL O PLASMA,C/EDTA O HEPARINA DE LITIO EN EL ANALIZADOR AQT 90 FLEX | VER EN COMPONENTES | 2-8°C, PROTEGER DE LA LUZ | RADIOMETER MEDICAL APS | DINAMARCA | 12 MESES
05-10-2021 | 4316 | BIOLINE™ INFLUENZA ANTIGEN | PHARMATECH BOLIVIANA S.A. | ENS.INMUNOCROMAT IN VITRO P/LA DET.CUALIT.Y DIF.DE LOS AGS DEL VIRUS DE LA GRIPE TIPO A Y B OBTENIDA DE LA SEC.NASOFAR DIRECTA O POR ASPIRACION | KIT PARA 25 DETERMINACIONES | 1-30°C | ABBOTT DIAGNOSTICS KOREA INC | REPUBLICA DE COREA | 24 MESES
05-10-2021 | 4317 | FREND COVID-19 SP | INSERTEC LTDA | TEST IN VITRO P/VERIFIC.DEL DESARROLLO DE ACS.IGM E IGG DESPUES DE LA ENFERMEDAD O VACUNACION A TRAVEZ DE ANALISIS DE PLASMA | CAJA CONTIENE 20 SOBRES CON TARJETA Y REACTIVO | 2-8°C | NANOENTEK, INC. | KOREA | 12 MESES
05-10-2021 | 4318 | BILIRRUBINA T&D DMSO / BILIRUBIN T&D DMSO | DIAMEDIC IMPORT | DETERMINACION CUANTITATIVA IN VITRO DE BILIRRUBINA EN SUERO, PLASMA U ORINA | R1 (D): 1X150ML, R2 (T):1X150ML, R3: 1X10ML | 2-8°C | SPINREACT, S.A.U. | ESPAÑA | 24 MESES
05-10-2021 | 4319 | COLESTEROL/ CHOLESTEROL | DIAMEDIC IMPORT | DETERMINACION CUANTITTATIVA IN VITRO DE COLESTEROL EN SUERO, PLASMA U ORINA | VER EN COMPONENTES | 2-8°C | SPINREACT,S.A.U. | ESPAÑA | 24 MESES
06-10-2021 | 4320 | BD KIT FOR RAPID DETECTION OF SARS-COV-2 | IMPORTADORA BESTPHARMA S.A. | PRUEBA RAPIDA PARA DETECCION DE ANTIGENO DE LA NUCLEOCAPSIDE DEL SARS-COV-2 EN MUESTRAS NASALES,IVD. | 1, 12, 24, 30, 50, 100 KIT POR CAJA:UNA BOLSA DE PAPEL MYLAR CON DESECANTE POR PRUEBA. | 2 - 30°C | BECTON DICKINSON AND COMPANY | ESTADOS UNIDOS | 12 MESES
06-10-2021 | 4321 | BD VERITOR™ SYSTEM FOR RAPID OF SARS-COV-2 | IMPORTADORA BESTPHARMA S.A. | PRUEBA RAPIDA PARA DETECCION DE ANTIGENO DE SARS-COV-2, IVD | 1,12,24,30,50,100 KIT POR CAJA:UNA BOLSA DE PAPEL DE MYLAR CON DESECANTE POR PRUEBA. | 2 - 30° | BECTON DICKINSON AND COMPANY | ESTADOS UNIDOS | 12 MESES
08-10-2021 | 4322 | LIVER FIBROSIS MULTICONTROL | Q & Q MEDICAL LTDA. | CONTROL DE CAL.MED.EL SEGUIMIENTO DE LA EXAC.Y PRECISIÓN DE MINDRAY ANALIZ.DE INMUNOENS.DE QUIMIOLUMINISC DE LA SERIE CL Y CAP.DE PBA DE LAB |  | 2-8°C, PROTEGER DE LA LUZ | SHENZHEN MINDRAY BIO-MEDICAL ELECTRONICS CO, LTD. | CHINA | 18 MESES
08-10-2021 | 4323 | SARS- COV- 2 NT ANTIBODY CONTROL L | Q & Q MEDICAL LTDA. | P/EL CONTROL DE CAL.SUPERVISANDO LA EXACTITUD Y PRECISIÓN DEL ANALIZ.P/INMUNOENS.DE QUIMILUMINISCENCIA SERIES CL DE MINDRAY Y LA CAP.DE ENS. | SCNTL311: 3X0.5 ML/VIAL; SCNTL312: 6X0.5 ML/VIAL | 2.8°C | SHENZHEN MINDRAY BIO-MEDICAL ELECTRONICS CO, LTD. | ALEMANIA | 6 MESES
08-10-2021 | 4324 | SARS -COV- 2 TOTAL ANTIBODY CONTROL L | Q & Q MEDICAL LTDA. | EL ENSAYO DE ACS.TOT.CONTRA EL SARS-COV-2 DE MINDRAY ES UN INMUNOENS.P/LADET.CUANTIT.DE ACS.TOT.DEL SARS-COV-2 EN SUERO/PLASMA HUM.DE INFEC.NAT Y VAC. | SCTL311:3X0.5ML/VIAL; SCTL312: 6X0.5ML/VIAL | 2-8°C | SHENZHEN MINDRAY BIO-MEDICAL ELECTRONICS CO, LTD. | ALEMANIA | 6 MESES
08-10-2021 | 4325 | KIT DE ADN / ARN VIRAL | TODOLABS | AISLAMIENTO Y PURIFICACION DE ACIDOS NUCLEICOS EN MUESTRAS DE SUERO,PLASMA,HISOPADOS DE FLUIDOS CORPORALES MEDIANTE FLUORESCEINA | VER EN COMPONENTES | 0 - 35°C | JIANGSU COWIN BIOTECH CO., LTD . | CHINA | 12 MESES
08-10-2021 | 4326 | AMILASE G7 IFCC | ASC S.R.L. | PRUEBA CINETICA PARA DETERMINAR AMILASA EN SUERO O PLASMA. | KIT(R1 1 X 40ML Ó 2 X 20 ML. R2 1 X 10 ML Ó 2 X 5 ML) | 2 - 8°C | QUIBASA - QUIMICA BASICA LTDA. | BRASIL | 15 MESES
08-10-2021 | 4327 | BIOLINE™ ZIKA IGM | PHARMATECH BOLIVIANA S.A. | PRUEBA RAPIDA PARA DETERMINAR ANTICUERPOS IGM CPONTRA EL VIRUS DEL ZIKA | KIT PARA 25 DETERMINACIONES | 2 - 30°C | ABBOTT DIAGNOSTICS KOREA INC. | REPUBLICA DE COREA | 18 MESES | 11-06-2024
08-10-2021 | 4328 | CHOLESTEROL | ATS LAB S.R.L. | P/LA DET.CUANTIT.DE LA ¦C¦ DE COLESTEROL EN SUERO Y PLASMA PARA USO IN VITRO | KIT DE R1 9X51ML | 2-8°C | RANDOX LABORATORIES LIMITED | REINO UNIDO | 24 MESES
12-10-2021 | 4329 | FRUCTOSAMINA AA LIQUIDA | ATS LAB S.R.L. | MÉTODO COLORIMÉTRICO (NBT) PARA LA DETERMINACIÓN DE FRUCTOSAMINA EN SUERO O PLASMA “PARA UCO IN VITRO | REACTIVO A (2 X 50 ML; STANDARD FRASCO X 5 ML. | < 25°C | WIENER LABORATORIOS SAIC | ARGENTINA | 18 MESES
12-10-2021 | 4330 | C REACTIVE PROTEIN (CRP) DETECTION KIT (NEPHELOMETRY) | ASC S.R.L. | PARA DETERMINACION DE PCR MEDIANTE INMUNOFLUORESCENCIA EN SUERO,PLASMA | 10T/KIT; 25T/KIT ; 50T/KIT | 2 - 30°C | GENRUI BIOTECH INC. | CHINA | 18 MESES
12-10-2021 | 4331 | H.PYLORI ANTIGEN RAPID TEST | NIPRO MEDICAL CORPORATION SUCURSAL BOLIVIA | DETERMINACION MEDIANTE PRUEBA RAPIDA DEL ANTIGENO DEL H. PYLORI EN HECES,IVD. | CAJA X 25 PLACAS,25 TUBOS COLECTORES DE ESPECIPEN CON BUFER DE EXTRACCION Y UNA FICHA TECNICA | 2 - 30°C | HANGZHOU BIOTEST BIOTECH CO., LTD. | CHINA | 24 MESES
12-10-2021 | 4332 | DENGUE NS1 RAPID TEST | NIPRO MEDICAL CORPORATION SUCURSAL BOLIVIA | PRUEBA RAPIDA PARA DETECCION DE ANTIGENO NS1 DEL VIRUS DENGUE EN SANGRE TOTAL, SUERO O PLASMA, USO IN VITRO. | CAJA X 10 PLACAS,10 CUENTAGOTAS,UN BUFFER Y UNA FICHA TECNICA. | 2 - 30°C | HANGZHOU BIOTEST BIOTECH CO., LTD. | CHINA | 24 MESES
12-10-2021 | 4333 | ELIA CARDIOLIPIN IGA | BIONOVA S.R.L. | ELIA DETERMINACION CUANTITATIVA DE ANTICUERPOS IGA EN SUERO O PLASMA PARA DETECTAR SINDROME ANTIFOSFOLIPIDICO EN EQUIPO PHADIA 200,IVD. | ENVASE X 24 DETERMINACIONES | 2 - 8°C | THERMOSCIENTIFIC | SUECIA | 18 MESES
12-10-2021 | 4334 | TOXO IGG/IGM RAPID TEST | NIPRO MEDICAL CORPORATION SUCURSAL BOLIVIA | PRUEBA RAPIDA PARA DETERMINACION DE IGG E IGM CONTRA TOXOPLASMA GONNDII EN SUERO Y PALSMA,IVD | CAJA X 25 TEST,25 CUENTA GOTAS,2 BUFFER Y FICHA TECNICA. | 2 - 30°C | HANGZHOU BIOTEST BIOTECH CO.,LTD | CHINA | 24 MESES
12-10-2021 | 4335 | PSA RAPID TEST CASSETTE | NIPRO MEDICAL CORPORATION SUCURSAL BOLIVIA | PREUBA RAPIDA PARA DETECCION DE ANTIGENO PROSTATICO (PSA) EN SUERO O PLASMA USO IN VITRO. | CAJA X 25 PLACAS,25 CUENTAGOTAS,UN BUFFER Y FICHA TECNICA | 2 - 30°C | HANGZHOU BIOTEST BIOTECH CO.,LTD. | CHINA | 24 MESES
12-10-2021 | 4336 | VIASURE ZIKA, DENGUE & CHIKUNGUNYA REAL TIME PCR DETECTION KIT | IMPLELAB S.R.L. | PCR PARA DETECCION DE DENGUE Y CHIKUNGUYEA, EN MUESTRAS CLINICAS, IVD. | CJA X KIT(R1:6/12 TIRAS X8 POCILLOS;R2:1X1 8ML;R3 1VIAL;R4:1X1ML;R5:1X1ML;R6:6/12 TIRAS X8 TAPONES) | 2 - 40°C | CERTEST BIOTEC S.L. | ESPAÑA | 24 MESES
12-10-2021 | 4337 | DYNAMIKER SARS-COV-2 NEUTRALIZATION ANTIBODY ELISA ASSAY | BIONOVA S.R.L. | ELISA PARA DETERMINACION DE ANTICUERPOS NEUTRALIZANTES DEL SARS-COV-2 EN SUERO O PLASMA. | CAJA POR 96 DETERMINACIONES | 2 - 8°C | DYNAMIKER BIOTECHNOLOGY (TIANJIN)CO, LTD. | CHINA | 12 MESES
12-10-2021 | 4338 | ELECSYS CA 72-4, CA 72-4 CALSET | HURTADO PEREDO MEDICAL & INSTRUMENT S.R.L. CON SU SIGLA HP MEDICAL S.R.L. | TEST ELECTROQUIMIOLUMINISCENTE PARA DETECCION DE CA 72-4 EN SUERO O PLASMA, EN EQUIPOS CBAS E411,601, 602 | REACTIVO: M: 1 FRASCO DE 6.5 ML; R1 Y R2: FRASCOS DE 8 ML; CALIBRADOR: 4 FRASCOS DE 1.0 ML | 2 - 8°C | ROCHE DIAGNOSTICS GMBH | ALEMANIA | 21 MESES
12-10-2021 | 4339 | ELECSYS TESTOSTERONE II | HURTADO PEREDO MEDICAL & INSTRUMENT SRL-HP ME | TEST ELECTROQUIMIOLUMINSCENTE PARA DETERMINACION DE TESTOSTERONA EN SUERO Y PLASMA,EQUIPOS COBAS E411,601,602 | REACTIVO M:1FRASCO X 6.5 ML/R1:FRASCO X 10 ML,R2:FRASCO X 9 ML. | 2 - 8°C | ROCHE DIAGNOSTICS GMBH | ALEMANIA | 18 MESES
12-10-2021 | 4340 | LDL COLESTEROL MONOFASE AA | ATS LAB S.R.L. | MÉTODO COLORIMETICO PARA LA DETERMINACIÓN DE LDL COLESTEROL EN SUERO O PLASMA HUMANO. “PARA | KIT REACTIVO A (1 X 60 ML); REACTIVO B (1 X 20 ML); CALIBRADOR (1 X 1 ML) | 2 - 10°C | WIENER LABORATORIOS SAIC | ARGENTINA | 24 MESES
20-10-2021 | 4341 | TEST/PRUEBAS COVID19:SARS-COV-2 ANTIGEN RAPID TEST (SUBMARCA:JUSCHEK) | "IMEMED" IMPORTACIONES EXPORTACIONES | PRUEBA/NASOFARINGEO RAPIDA DE DETECCION ANTIGENICA EN EN HISOPADO NASAL | CAJA X 25 PRUEBAS (CASSETE DE PRUEBA MAS BUFFER MAS GOTERO). | 2 - 30°C | HANGZHOU ALLTEST BIOTECH CO., LTD. | CHINA | 21 MESES
20-10-2021 | 4342 | FREE BETA HCG | ENTELEQUI | DETERMINACION DE LA SUB UNIDAD BETA LIBRE (ß)DE GONATRODOPRINA CORIONICA EN SUERO MEDIANTE METODO COLORIMETRICO. | KIT DE REACTIVOS X 96 Y 192 DETERMINACIONES | 2 - 8°C | MONOBIND INC. | ESTADOS UNIDOS | 24 MESES
20-10-2021 | 4343 | SARS-COV-2 S- RBD IGG CONTROL L | Q & Q MEDICAL LTDA. | CONTROL CAL.MED. EL SEG.DE LA EXACT-PRECISIÓN DE MINDRAY SERIE CL QUIMIOLUMINISC.INMUNOENS.ANALIZ. PBA.DE CAPDAD.CLINICA DEL LAB.EN LA MED.AC.IGG | VER EN COMPONENTES | 2-8°C | SHENZHEN MINDRAY BIO-MEDICAL ELECTRONICS CO, LTD. | ALEMANIA | 6 MESES
20-10-2021 | 4344 | IFLASH - FERRITIN | LESO ANALITICO S.R.L. | RVO.DE USO IN VITRO P/LA DET.CUANTIT.DEL AG ESPECIF.DE FERRITINA EN SUERO Y PLASMA HUMANO UTILIZANDOEL ANALIZADOR DE INMUNOENSAYO IFLASH 1800 | KITX100 PBAS.EN PACK DE 2 FCOS.X50 PBASXFCO.Y CJA.DE CONTROLES X4 FCOS. | 2-8°C | SHENZHEN YHLO BIOTECH CO., LTD. | CHINA | 12 MESES
20-10-2021 | 4345 | HEMATOXILINA DE GILL(III)MODIF.BIOPACK SOL,HEMATOXILINA DE HARRIS BIOPACK,OG-6 S/G PAP SOL.BIOPACK,EA 36 S/G PAP(SOL)BIOPACK,EA 50 S/G PAP(SOL)BIOPACK | DEFAVERI IMPORTACIONES Y EXPORTACIONES | USO IN VITRO; METODO POLICROMATICO (TINCION), MUESTRAS CITOLOGICAS, TEJIDOS Y SECRECIONES. | FRASCOS DE 500ML Y 1000ML | 15-30°C, PROTEGIDO DE LA LUZ | SISTEMAS ANALITICOS S.A. | ARGENTINA | 36 MESES
20-10-2021 | 4346 | MEK-CAL | ATS LAB S.R.L. | CALIBRADOR DE EQUIPO HEMATOLOGICO MEK - CAL PARA CONTADORES HEMATOLOGICOS DE DIFERENTES SERIES. | VER EN COMPONENTES | 2 - 8°C | R & D SYSTEMS, INC | U.S.A. | 1.5 MESES
20-10-2021 | 4347 | HUMAN CHORIONIC GONADOTROPIN COLLOIDAL GOLD TEST, STRIP AITTONNE | DISMED IMPORTACIONES Y REPRESENTACIONES | PRUEBA RAPIDA DE EMBARAZO, EN MUESTRAS DE SUERO O PLASMA Y ORINA, USO IN VITRO. | 1 TIRA X BLISTER:1 TIRA X CAJA;25 TIRAS X CAJA;50 TIRAS X CAJA;100 TIRAS X CAJA. | 4 - 30°C | HUBEI MEIBAO BIOTECHNOLOGY CO. LTD | CHINA | 36 MESES
20-10-2021 | 4348 | BIOLINE ™CHLAMYDIA | PHARMATECH BOLIVIANA S.A. | PRUEBA RAPIDA PARA DETECCION CUALITATIVA DEL ANTIGENO DE CHLAMYDIA EN HISOPADO ENDOCERVICAL,IVD. | KIT PARA 25 DETERMINACIONES | 2 - 30°C | ABBOTT DIAGNOSTICS KOREA INC. | REP. DE COREA | 18 MESES
20-10-2021 | 4349 | BIOLINE DENGUE IGG/IGM | PHARMATECH BOLIVIANA S.A. | DETECCION RAPIDA DE DENGUE MEDIANTE ANTICUERPOS IGG E IGM EN SUERO O PLASMA, IVD. | KIT PARA 25 DETERMINACIONES | 1 - 30°C | ABBOTT DIAGNOSTICS KOREA INC. | REP. DE COREA | 24 MESES
20-10-2021 | 4350 | HBE POSITIVE CONTROL | Q & Q MEDICAL LTDA. | CONTROL DE CAL.MED.EL SEG.DE LA EXACT.Y PRECISIÓN EN LA MED.CUANTIT.DE HBEAG MED.INMUNOENS.DE QUIMIOLUMINISC.DE LA SERIE MINDRAY CL ANALIZ.P/LAB. | VER EN COMPONENTES | 2-8°C, PROTEGER DE LA LUZ | SHENZHEN MINDRAY BIO-MEDICAL ELECTRONICS CO, LTD. | CHINA | 20 MESES
20-10-2021 | 4351 | ANTI-HBE POSITIVE CONTROL | Q & Q MEDICAL LTDA. | CONTROL CAL.MED.SEG.DE LA EXACT.Y LA PRECISIÓN EN LA MED.CUANTIT.DE ANTI-HBE POR INMUNOENS.DE QUIMIOLIMINISC.DE LA SERIE MINDRAY CL ANALIZ.P/LABS. | VER EN COMPONENTES | 2-8°C, PROTEGER DE LA LUZ | SHENZHEN MINDRAY BIO-MEDICAL ELECTRONICS CO, LTD. | CHINA | 20 MESES
20-10-2021 | 4352 | HBS AG POSITIVE CONTROL | Q & Q MEDICAL LTDA. | CONTROL CAL.MED.EL SEG.DE LA EXACTITUD Y PRECISIÓN EN LA MED.CUANTIT.DE HBSAG MED.INMUNOENSAYO DE QUIMIOLUMINISC.DE LA SERIE MINDRAY CL ANALIZ.P/LAB. | VER EN COMPONENTES | 2-8°C, PROTEGER DE LA LUZ | SHENZHEN MINDRAY BIO-MEDICAL ELECTRONICS CO, LTD. | CHINA | 20 MESES
20-10-2021 | 4353 | CYFRA 21-1 (CLIA) | Q & Q MEDICAL LTDA. | DET.CUANTITATIVA IN VITRO DEL FRAGMENTO DE CITOQUERATINA 19 (CYFRA 21-1)EN SUERO O PLASMA HUMANOS. | CYFRA21-1111: 2X50 TESTS/CYFRA21-1112:2X100 TESTS/CYFRA21-1113:2X30 TESTS | 2-8°C, PROTEGER DE LA LUZ | SHENZHEN MINDRAY BIO-MEDICAL ELECTRONICS CO, LTD. | CHINA | 20 MESES
20-10-2021 | 4354 | NSE CONTROL | Q & Q MEDICAL LTDA. | CONTROL CAL.MED.SEG.DE LA EXACT.Y PRECISIÓN DE MINDRAY ANALIZ.DE INMUNOENS.DE QUIMIOLUMINISCENCIA DE LA SERIE CL Y CAP.DE PBA.DE LAB. | VER COMPONENTES | 2-8°C, PROTEGER DE LA LUZ | SHENZHEN MINDRAY BIO-MEDICAL ELECTRONICS CO, LTD. | CHINA | 12 MESES
20-10-2021 | 4355 | LAMININ (CLIA) | Q & Q MEDICAL LTDA. | EL ENSAYO DE LAMININA DE LA SERIE CL ES UN INMUNOENSAYO QUIMIOLUMINISCENTE | VER EN COMPONENTES | 2-8°C, PROTEGER DE LA LUZ | SHENZHEN MINDRAY BIO-MEDICAL ELECTRONICS CO, LTD. | CHINA | 19 MESES
20-10-2021 | 4356 | TRUCAL CK-MB | TERRATEC S.R.L. | CALIBRADOR PARA LA DETERMINACION CUANTITATIVA IN VITRO DE LAS ACTIVIDADES DE LA CK-MB EN AQUIPOS FOTOMETRICOS | CAJA REACTIVO X 6 FRASCOS X1ML | 2-8°C, PROTEGIDO DE LA LUZ | DIASYS DIAGNOSTIC SYSTEMS GMBH | ALEMANIA | 24 MESES
20-10-2021 | 4357 | TUMOR MARKER QSURE QUALITY CONTROL | ENTELEQUI | TUMOR MARKER QSURE QUALITY CONTROL ESTA PENSADO P/SU USO COMO UN MAT.DE CONTROL DE CAL.DEL ANALISIS P/ELISA O QUIMIOLUMINISCENCIA | KIT DE CONTROLES DE 6 VIALES AMBAR EN CAJA DE CARTON | 2-8°C | MONOBIND INC. | ESTADOS UNIDOS | 36 MESES
20-10-2021 | 4358 | PROCALCITONIN (PCT) TEST KIT (IMMUNOFLUORESCENCE) | ASC S.R.L. | RVO.UTILIZ.P/DET.P/INMUNOFLUORESCENCIA CUANTIT.DEL CONT.DE LA PCT EN PLASMA O SANGRE ENTERA.USO PROFESIONAL.IN VITROAPLICABLE EN ANALIZ.FA50 | 25 TEST/KIT; 50 TEST/KIT | 2-30°C | GENRUI BIOTECH INC. | CHINA | 18 MESES
20-10-2021 | 4359 | GLYCOSYLATED HEMOGLOBIN (HBA1C) TEST KIT (INMUNOFLUORESCENCE) | ASC S.R.L. | P/LA DET.CUANTIT.IN VITRO DEL CONT.DE HBA1C EN SANGRE ENTERA HUM.USO P/PRED,DETEC.UTIL P/DX.DIABETES.USO IN VITRO Y PROFESIONAL.APLICABLE ANALIZ FA50 | 25 TEST/KIT; 50 TEST/KIT | 2-30°C | GENRUI BIOTECH INC. | CHINA | 18 MESES
20-10-2021 | 4360 | LACTATO | ASC S.R.L. | PBA.P/LA DET.CUANTIT.DE LACTATO EN ¦M¦ BIOLOGICA (PLASMA O LCR), A TRAVES DE LA PBA. DE ENZIMA UV UTILIZ | KIT DE REACTIVOS (R1, R2 Y R3) | 15-30°C | QUIBASA - QUIMICA BASICA LTDA. | BRASIL | 24 MESES
20-10-2021 | 4361 | UREA -LQ | DIAMEDIC IMPORT | DETERMINACION CUANTITATIVA IN VITRO DE UREA EN SUERO O PLASMA A TRAVES DE ENSAYO CINETICO | VER EN COMPONENTES | 2-8°C | SPINREACT, S.A.U. | ESPAÑA | 18 MESES
20-10-2021 | 4362 | TOTAL TRIIODOTHYRONINE KIT (ELECTROCHEMILUMINISCENCE IMMUNOASSAY) | DIAMEDIC IMPORT | INMUNOENSAYO DE ELECTROQUIMIOLUMINISCENCIA P/LA DET. CUANTITATIVA IN VITRO DE TRIYODOTIRONINA TOTAL EN SUERO Y PLASMA HUMANO | 100T, 2X100T | 2-8°C | SHENZHEN LIFOTRONIC TECHNOLOGY CO., LTD. | CHINA | 12 MESES
20-10-2021 | 4363 | HDLC -D | DIAMEDIC IMPORT | DETERMINACION CUANTITATIVA IN VITRO DE HDL COLESTEROL EN SUERO O PLASMA A TRAVES DE ENSAYO ENZIMATICO COLORIMETRICO | VER EN COMPONENTES | 2-8°C | SPINREACT, S.A.U. | ESPAÑA | 20 MESES
20-10-2021 | 4364 | PANBIO™ DENGUE DUO CASSETTE | PHARMATECH BOLIVIANA S.A. | PRUEBA RAPIDA PARA DETERMINAR LA PRESENCIA DE IGM,IGG CONTRA EL VIRUS DEL DENGUE EN SUERO Y PLASMA , SANGRE ENTERA. | KIT PARA 25 DETERMINACIONES | 2 - 30°C | ABBOTT DIAGNOSTICS KOREA INC | REP. DE COREA | 18 MESES
20-10-2021 | 4365 | THYROID STIMULATING HORMONE (ELECTROCHEMILUMINESCENCE IMMUNOASSAY) | DIAMEDIC IMPORT | DETERMINACION DE HORMONA TIROIDEA EN SUERO Y PLASMA MEDIANTE QUIMIOLUMINSCENCIA | 100T, 2 X 100 T | 2 - 8°C | SHENZHEN LIFOTRONIC TECHNOLOGY CO., LTD. | CHINA | 12 MESES
20-10-2021 | 4366 | ARCHITECT TACROLIMUS REAGENT KIT | SANIMED S.R.L. | INMUNOANALISIS DE QUIMIOLUMINISCENCIA, PARA DETERMINACION CUANTITATIVA EN SANGRE CON ARCHITECT ISYSTEM. | ENVASE PEAD MICROPARTICULAS 1 X 6,6 ML CONJUGADO 1 X 7.8ML Y DILUYENTE 1 X 8.9 ML | 2 - 8°C | ABBOTT LABORATORIES | IRLANDA | 8 MESES
20-10-2021 | 4367 | AESKULISA® ß2-GLYCO-CHECK | ATS LAB S.R.L. | PRUEBA RAPIDA PARA DETECCION DE DE ANTICUERPOS IGA,IGG,IGM MEDIANTE ß2-GLICOPROTEINA I CONTRA ß2 GLICOPROTEINA I EN SUERO. | VER EN COMPONENTES | 2 - 8°C | AESKU.DIAGNOSTICS GMBH & CO.KG | ALEMANIA | 24 MESES
22-10-2021 | 4368 | VIASURE SEXUALLY TRANSMITTED DISEASES REAL TIME PCR KIT (SEXUAL HEALTH PANEL I RUO) | IMPLELAB S.R.L. | P/IDENTIFICAR Y DIFERENCIAR ESPECIF.BACTERIAS EN ¦M¦ UROGENITALES,DE ORINA Y RECTALES PROCED.DE PAC.C/SIGNOS Y SINTOMAS DE ENF.TRANS.SEXUAL.IVD | VER EN COMPONENTES | +2 A +40°C | CERTEST BIOTEC S.L. | ESPAÑA | 24 MESES
25-10-2021 | 4369 | D - DIMER TEST KIT (INMUNOFLUORESCENCE) | ASC S.R.L. | P/DET.CUANTIT.P/MET.DE INMUNOFLUORESCENCIA DEL CONTENIDO DE D-DIMERO EN PLASMA HUM O SANGRE ENTERA.USO PROFESIONAL.IN VITRO.APLICABLE EN ANALIZ.FA50 | 25 TEST/KIT; 50 TEST/KIT | 2-30°C | GENRUI BIOTECH INC. | CHINA | 18 MESES
25-10-2021 | 4370 | OPTILITE ®FREELITE ®KAPPA FREE KIT | INTER SCIENCE LTDA. | METODO TURBIDIMETRICO PARA DETRMINACION DE CADENAS KAPPA EN SUERO O PLASMA CON HEPARINA LITIO O EDTA EN ANALIZADOR OPTILITE,IVD | KIT X 100 DETERMINACIONES | 2 - 8°C | THE BINDING SITE GROUP LTD. | INGLATERRA | 18 MESES
25-10-2021 | 4371 | VIASURE RESPIRATORY PANEL II REAL TIME PCR DETECTION KIT | IMPLELAB S.R.L. | DETERMINACION DE TIPOS DE INFECCIONES RESPIRATORIAS,MEDIANTE PCR MOLECULAR EN MUESTRAS RESPIRATORIAS,IVD. | VER EN COMPONENTES | 2 - 40°C | CERTEST BIOTEC S.L. | ESPAÑA | 24 MESES
25-10-2021 | 4372 | TOTAL THYROXINE KIT (ELECTROQUIMIOLUMINISCENCE IMMUNOASSAY) | DIAMEDIC IMPORT | DETERMINACION DE TIROXINA MEDIANTE QUIMIOLUMINISCENCIA EN SUERO Y PLASMA | 100T, 2 X 100 T | 2 - 8°C | SHENZHEN LIFOTRONIC TECHNOLOGY CO.,LTD. | CHINA | 12 MESES
25-10-2021 | 4373 | CK-MB -LQ. | DIAMEDIC IMPORT | DETERMINACION CUANTITATIVA IN VITRO DE CK - MB EN SUERO Y PLASMA | R1:1X60ML, R2:1 X 15ML,R1:5 X 25 ML, R2:1 X 32 ML, R1:4 X 40ML,2 X 20ML | 2 - 8°C | SPINREACT, S.A.U. | ESPAÑA | 15 MESES
25-10-2021 | 4374 | ELECSYS PTH (1-84) | HURTADO PEREDO MEDICAL & INSTRUMENT SRL-HP ME | DETERMINACION DE NIVELES DE PARATOHORMONA BIOINTACTA EN SUERO Y PLASMA EN EQUIPOS COBAS,X ELECTROQUIMIOLUMINIC. | REACTIVO:M: 1 FRASCO DE 6.5 ML, R1:1 FRASCO DE 7 ML R2: 1 FRASCO DE 7 ML. | 2 - 8°C | ROCHE DIAGNOSTICS GMBH | ALEMANIA | 15 MESES
25-10-2021 | 4375 | OPTILITE IGM KIT | INTER SCIENCE LTDA. | CUANTIFICACION DE IGM, MEDIANTE TURBIDIMETRIA EN SUERO,PLASMA CON EDTA,HEPARINA,IVD | KIT X 100 DETERMINACIONES | 2 - 8°C | THE BINDING SITE GROUP LTD. | INGLATERRA | 18 MESES
25-10-2021 | 4376 | OPTILITE IGA KIT | INTER SCIENCE LTDA. | TURBIDIMETRIA PARA DETERMINAR IGA EN PLASMA CON HEPARINA O EDTA MEDIANTE ANALIZADOR OPTILITE,IVD. | KIT POR 100 DETRMINACIONES | 2 - 8°C | THE BINDING SITE GROUP LTD. | INGLATERRA | 18 MESES
25-10-2021 | 4377 | FOSFATASA ALCALINA / ALP -LQ | DIAMEDIC IMPORT | DETERMINACION CUANTITATIVA DE FOSFATASA ALCALINA (FAL) EN SUERO O PLASMA | R1(ML):1X60, 1X240, 1X 480,5X25,4X40,4X40,R2(ML):1X15ML,1X60,1X120,1X32,2X20,2X20. | 2 - 8°C | SPINREACT, S.A.U. | ESPAÑA | 18 MESES
27-10-2021 | 4378 | BIOLINE™ H. PYLORI AG | PHARMATECH BOLIVIANA S.A. | PRUEBA RÁPIDA DEL ANTÍGENO DE HELICOBACTER PYLORI EN MUESTRAS DE HECES HUMANAS. PARA USO “USO IN VITRO” | TEST KIT X 20 TEST | 2ºC – 30ºC | ABBOTT DIAGNOSTICS KOREA INC | KOREA | 12 MESES
27-10-2021 | 4379 | BIOLINE™ H. PYLORI | PHARMATECH BOLIVIANA S.A. | MÉTODO INMUNOCROMATOGRÁFICO PARA DETECCIÓN DE LA BACTERIA HELICOBACTER PYLORI EN MUESTRAS DE SUERO O PLASMA. PARA USO “IN VITRO”. | TEST KIT X 30 DETERMINACIONES | 2-30°C | ABBOTT DIAGNOSTICS KOREA INC | KOREA | 12 MESES
27-10-2021 | 4380 | ADVIA CENTAUR VITAMIN D TOTAL QUALITY CONTROL (VITD QC) | MEDLAB BOLIVIA LTDA. | MET.QUIMIOLUMINISCENCIA P/VERIF.LA PRECISION Y EXACTITUD DEL ENSAYO DE VIT D TOTAL (VITD) DE ADVIA CENTAUR™.IVD | KIT DE 6 VIALES X2ML | 2-8°C | SIEMENS HEALTHCARE DIAGNOSTICS PRODUCTS INC. | ESTADOS UNIDOS | 12 MESES
27-10-2021 | 4381 | CHLAMYDIA TRACHOMATIS IGM | INTER SCIENCE LTDA. | DET.INMUNOENZ.CUALIT.DE ACS.ESPECF. QUE SE BASA EN LA TEC.ELISAP/DET.CUALIT.DE ACS.IGMCONTRA C.TRACHOMATIS EN SUERO/PLASMA (CITRATO)HUM.IVD | KIT X 96 DETERMINACIONES | 2-8°C | GOLD STANDARD DIAGNOSTICS FRANKFURT GMBH. | ALEMANIA | 18 MESES | 10-07-2024
27-10-2021 | 4382 | CHLAMYDIA TRACHOMATIS IGG | INTER SCIENCE LTDA. | DET.INMUNOENZIMAT.CUALIT.DE ACS.ESPECIF.BASADOS EN LA TEC.ELISA P/LA DET.CUALIT.DE ACS IGG ESPECIF.CONTRA C.TRACHOMATIS EN SUERO/PLASMA HUM. IVD | KIT X 96 DETERMINACIONES | 2-8°C | GOLD STANDARD DIAGNOSTICS FRANKFURT GMBH | ALEMANIA | 18 MESES | 02-07-2024
27-10-2021 | 4383 | IFLASH-PCT | LESO ANALITICO S.R.L. | IVD,P/DET.CUANTIT.DE PCT EN SUERO Y PLASMA HUM UTILIZANDO EL ANALIZADOR DE INMUNOENSAYO IFLASH 1800 | VER EN COMPONENTES | 2-8°C | SHENZHEN YHLO BIOTECH CO.,LTD. | CHINA | 12 MESES
27-10-2021 | 4384 | AESKULISA® LKM-1 | ATS LAB S.R.L. | MÉT.INMUNOCROMATOGRÁF.CUALITAT.Y CUANTIT.P/LA DET.DE ACS.CONTRA MICROSOMAS HÍGADO-RIÑON (LKM) EN SUERO HUMANO. “PARA USO IN VITRO” | VER EN COMPONENTES | 2-8°C | AESKU.DIAGNOSTICS GMBH & CO.KG | ALEMANIA | 12 MESES
27-10-2021 | 4385 | STANDATROL S-E 2 NIVELES | ATS LAB S.R.L. | SUERO LIOFILIZADO P/CONTROL DE PRECISIÓN EN QMCA.CLÍNICA P/EST.DE PRECISIÓN INTRALABORATORIAL EN LOS QUE SE REQUIERA UN ESPÉCIMEN DE CONTROL ESTA | KIT 6 VIALES X 5 ML | 2 - 10°C | WIENER LABORATORIOS SAIC | ARGENTINA | 24 MESES
27-10-2021 | 4386 | HDL COLESTEROL MONOFASE AA PLUS | ATS LAB S.R.L. | MÉTODO COLORIMÉTRICO SIN PRECIPITACIÓN PARA LA DETERMINACIÓN DE HDL-COLESTEROL EN SUERO O PLASMA, “PARA USO IN VITRO” | KIT REACTIVO A (1 X 60 ML); REACTIVO B (1 X 20 ML); CALIBRADOR (1 X 1 ML) | 2-10°C | WIENER LABORATORIOS SAIC | ARGENTINA | 18 MESES
27-10-2021 | 4387 | ANTI-TG & ANTI-TPO QSURE QUALITY CONTROL | ENTELEQUI | ANTI-TG & ANTI-TPO QSURE QUALITY CONTROL FABRIC.P/USO COMO UN MATERIAL DE CONTROL DE CLA.DEL ANALISIS PARA ELISA O QUIMIOLUMINISCENCIA | KIT DE CONTROLES DE 6 VIALES AMBAR EN CAJA DE CARTON | 2-8°C | MONOBIND INC. | ESTADOS UNIDOS | 60 MESES
27-10-2021 | 4388 | FER-COLOR AA | ATS LAB S.R.L. | METODO COLORIMÉTRICO DIRECTO PARA LA DETERMINACIÓN DE HIERRO EN SUERO O PLASMA. “PARA USO IN VITRO” | KIT REACTIVO A (1 X 100 ML); REACTIVO B (5 X 20 ML); REACTIVO C (1 X 20 ML); STANDARD (1 X 20 ML) | <25°C | WIENER LABORATORIOS SAIC | ARGENTINA | 24 MESES
27-10-2021 | 4389 | CK-NAC -LQ | DIAMEDIC IMPORT | DETERMINACION CUANTITATIVA IN VITRO DE CREATINA QUINASA EN SUERO O PLASMA | VER EN COMPONENTES | 2-8ªC | SPINREACT, S.A.U. | ESPAÑA | 15 MESES
27-10-2021 | 4390 | D-DIMER STAT (ECLIA) | DIAMEDIC IMPORT | INMUNOENSAYO IN VITRO PARA LA DET. CUANTITATIVA DE DIMERO-D EN PLASMA HUMANO A TRAVES DE ELECTROLUMINISCENCIA | KIT 50T,KIT 2X50T, KIT 100T, KIT 2X100T | 2-8ªC | SHENZHEN LIFOTRONIC TECHNOLOGY CO., LTD. | CHINA | 12 MESES
27-10-2021 | 4391 | BD MULTITEST™ 6-COLOR TBNK | ENTELEQUI | RVO.INMUNOFLUOR.DIR.DE 6 COLORES UTILIZ.C/CIT.DE FLUJO DE BD P/IDENTIF.Y DET.% Y REC.ABS.DE LINFOCITOS T,B Y CITOLITICOS NAT.(NK),CD4 Y CD8.IVD | KIT DE RVOS.EN CAJA DE CARTON PARA 50 DETERMINACIONES | 2 - 8ºC | BECTON, DICKINSON AND COMPANY BD BIOSCIENCES / BECTON, DICKINSON CARIBE, LTD., | ESTADOS UNIDOS | 14 MESES | 18-06-2024
27-10-2021 | 4392 | ELECSYS CALCITONIN, CALCITONIN CALSET | HURTADO PEREDO MEDICAL & INSTRUMENT SRL-HP ME | TEST INMUN.IN VITRO P/DET.CUANT.DE CALCITONINA HUM.(TIROCALCITONINA)EN SUERO Y PLASMA,INMUNOENS.DE ELECTROQUIMIOLUMINISCENCIA EN EQ.COBAS E411,601,602 | VER EN COMPONENTES | R:2-8°C; CAL:2-8°C | ROCHE DIAGNOSTICS GMBH | ALEMANIA | / MESES
27-10-2021 | 4393 | ELECSYS FSH, FHS CALSET II | HURTADO PEREDO MEDICAL & INSTRUMENT SRL-HP ME | TEST INMUNOLOG.IN VITRO P/LA DET.CUANT.DE LA H.FOLICULOESTIMULANTE EN SUERO/PLASMA HUM.INMUNOENS.DE ELECTROQUIMIOLUMINISCENCIA P/EQ.COBAS E411,601,602 | VER EN COMPONENTES | R:2-8°C;CAL:2-8°C | ROCHE DIAGNOSTICS GMBH | ALEMANIA | / MESES
27-10-2021 | 4394 | ANTI-SARS-COV-2 TOTAL 2 (PACK DE REACTIVOS, CALIBRADOR Y CONTROLES SUERO) | REQUILAB | P/LA MED.CUALIT.Y SEMICUANTIT.DE ACS.TOTALES P/IDENTIFIC.A PERSONAS C/RPTA.INMUNITARIA ADAPTATIVA AL SARS COV-2.IVD. | VER EN COMPONENTES | 2-8°C | ORTO-CLINICAL DIAGNOSTIC | ESTADOS UNIDOS | 15 MESES
27-10-2021 | 4395 | OPTILITE C4 KIT | INTER SCIENCE LTDA. | CUANTIFICACION DE C4 EN SUERO O PLASMA CON HEPARINA O LITIO O EDTA EN ANALIZADOR,IVD. | KIT X 100 DETERMINACIONES | 2 - 8°C | THE BINDING SITE GROUP LTD. | INGLATERRA | 18 MESES | 26-05-2025
27-10-2021 | 4396 | OPTILITE IGG KIT | INTER SCIENCE LTDA. | CUANTIFICACION DE IGG, MEDIANTE TURBIDIMETRIA EN SUERO O PLASMA HEPARINIZADO O CON EDTA EN ANALIZADOR OPTILITE,IVD. | KIT X 100 DETERMINACIONES | 2 - 8°C | THE BINDING SITE GROUP LTD. | INGLATERRA | 18 MESES
29-10-2021 | 4397 | V.D.R.L. TEST | ATS LAB S.R.L. | METODO CUALI-SEMICUANTITATIVO PARA DETERMINACION DE TREPONEMA PALLIDUM EN SUERO O LCR,USO IN VITRO. | KIT DE 1 FRASCO 1 X 5.5 ML Y 1 FRASCO PAD X 6ML,TAPA AMARILLA | 2 - 10 °C | WIENER LABORATORIOS SAIC | ARGENTINA | 18 MESES
29-10-2021 | 4398 | SARS-COV-2 ANTIGEN RAPID TEST (NASAL SWAB) | MB SERVICIOS REGULATORIOS S.R.L. | DETECCION DE ANTIGENOS DE PROT. DE NUCLEOCAPSIDE DEL SARS-COV-2 EN HISOPADO NASAL,IVD | VER EN COMPONENTES | 2 - 30°C | HANGZHOU ALL TEST BIOTECH CO, LTD. | REPUBLICA POPULAR DE CHINA | 24 MESES
29-10-2021 | 4399 | COVID-19 ANTIGEN RAPID TEST (ORAL FLUID) | MB SERVICIOS REGULATORIOS S.R.L. | PRUEBA RAPIDA DE DETECCION DE ANTIGENO DE SARS-COV-2, NUCLEOCAPSIDE DEL VIRUS, MUESTRAS DE FLUIDO ORAL. | CAJA X 20 KITS INDIVIDUALES CON BUFFER INDIVIDUAL X 1 ML. | 2 - 30°C | HANGZHOU ALLTEST BIOTECH CO.,LTD. | REPUBLICA POPULAR DE CHINA | 24 MESES
29-10-2021 | 4400 | VIASURE FLU TYPING I REAL TIME PCR DETECTION KIT | IMPLELAB S.R.L. | IDENTIFICACION Y DIFERENCIACION ESPECIFICA DE TIPOS DE INFLUENZA PARA INFECCIONES RESPIRATORIAS EN MUESTRAS DE TRACTO RESPIRATORIO. | CAJA/KIT DE REACTIVOS(R1:6/12 TIRAS X8 POCILLOS;R2:1X1.8ML;R3:1VIAL;R4:1X1ML;R5:1X1ML;R6:6/12 TIRAS | 2 - 40°C | CERTEST BIOTEC S.L. | ESPAÑA | 24 MESES
01-11-2021 | 4401 | VITROS IMMUNODIAGNOSTIC PRODUCTS ANTI-SARS-COV-2 IGG;REAGENT PACK;CALIBRATOR; CONTROL | REQUILAB | INMUNOENSAYO QUIMIOLUMINISCENTE PARA DETECCION DE ANTICUERPOS IGG ANTI SARS-COV-2 EN SUERO. | VER EN COMPONENTES | 2 - 8°C | ORTHO CLINICAL DIAGNOSTICS | REINO UNIDO | 16 MESES
04-11-2021 | 4402 | HIERRO FZ / IRON -FZ. | DIAMEDIC IMPORT | DETERMINACION CUANTITATIVA DE HIERRO EN SUERO O PLASMA. | R1(ML):4X50 4X30 4X40 3X60 R2(MG):4X500 2X500 3X500 R3(ML):2X10 1X10 1X20 CAL(ML):1X10 | 2 - 8°C | SPINREACT, S.A.U. | ESPAÑA | 24 MESES
04-11-2021 | 4403 | FERRITIN (ELECTROCHEMILUMINESCENCE IMMUNOASSAY | DIAMEDIC IMPORT | DETERMINACION CUANTITTIVA EN SUERO O PLASMA DE FERRITINA | KIT X 50T;KIT X 100 T;KIT 2 X 100 T. | 2 - 8°C | SHENZHEN LIFOTRONIC TECHNOLOGY CO.,LTD. | CHINA | 12 MESES
04-11-2021 | 4404 | LDH –LQ. IFCC. KINETIC – UV. | DIAMEDIC IMPORT | DETERMINACION IFCC DE LACTATO DESHIDROGENASA - LDH | R1(ML):1X60,1X240;1X480,5X25;4X40,R2(ML):1X15;1X60;1X120;1X32,2X20 | 2 - 8°C | SPINREACT, S.A.U. | ESPAÑA | 18 MESES
04-11-2021 | 4405 | QUANTA LITE ß2 GPI IGA ELISA | INTER SCIENCE LTDA. | ENSAYO ELISA PARA DETECCION DE IGA EN SUERO, USO IVD. | KIT X 96 DETERMINACIONES | 2 - 8°C | INOVA DIAGNOSTICS, INC | USA SAN DIEGO,CA | 18 MESES
04-11-2021 | 4406 | QUANTA LITE® RNP ELISAQUANTA LITE® RNP ELISA | INTER SCIENCE LTDA. | DETECCION TIPO ELISA PARA DETECCION DE ANTICUERPOS RNP EN SUERO,IVD. | KIT X 96 DETERMINACIONES | 2 - 8°C | INOVA DIAGNOSTICS, INC. | USA SAN DIEGO,CA | 18 MESES
04-11-2021 | 4407 | ANST | ENTELEQUI | CUANTIFICACION DE ANDRIOSTERONA EN SUERO INMUNOENZIMAS EN MICROPLACA , IVD | KIT DE REACTIVOS EN CAJA PLASTICA PARA 96 Y 192 DETERMINACIONES | 2 - 8°C | MONOBIND INC. | ESTADOS UNIDOS | 36 MESES
04-11-2021 | 4408 | DINAMIKER FUNGUS (1-3)-ß-D-GLUCAN ASSAY | BIONOVA S.R.L. | SE BASA EN ESPECTROSCOPIA P/DET.CUANTIT.DE (1-3)-ß-D-GLUCANO EN SUERO HUM.SIRVE DE REF.P/DX.DE ENF.FUNGICAS INVASIVAS.KIT USO PROFESIONAL.IVD | ENVASE DE 96 TESTS | 2-8°C | DINAMIKER BIOTECHNOLOGY (TIANJIN) CO.,LTD. | CHINA | 24 MESES
04-11-2021 | 4409 | DYNAMIKER CRYPTOCOCCAL ANTIGEN LATERAL FLOW ASSAY (LFA) | BIONOVA S.R.L. | PBA.INMUNOCROMAT.RAP.P/DET.AGS.DE POLISAC.CAPSULARES DELC COMPLEJO DE ESPECIES DE CRYPTOCOCCUSEN SUERO HUM.Y LCR. IVD | ENVASE DE 96 TESTS | 2 - 30 °C | DYNAMIKER BIOTECHNOLOGY (TIANJIN) CO. LTD. | CHINA | 18 MESES
04-11-2021 | 4410 | ELECSYS ANTI-P53; CALSET ANTI-P53; PRECICONTROL ANTI-P53 | HURTADO PEREDO MEDICAL & INSTRUMENT SRL-HP ME | TEST INMUNOLOG.IN VITRO P/DET.CUANTIT.DE ACS.ANTI-P53 EN SUERO/PLASMA HUM.INMUNOENS.DE ELECTROQUIMIOLUMINISCENCIA (ECLIA) EN EQ.COBAS E411,601,602 | VER EN COMPONENTES | 2-8°C | ROCHE DIAGNOSTICS GMBH | ALEMANIA | / MESES
04-11-2021 | 4411 | OPTILITE C3C KIT | INTER SCIENCE LTDA. | MET.P/TURBIDIMETRIA DISEÑADO P/LA CUANTIF.IN VITRO DE C3C EN SUERO O PLASMA OBT.C/HEPARINA LITIO O EDTA EN EL ANALIZ.POTILITE DE BINDING SITE. IVD | KIT X 100 DETERMINACIONES | 2-8°C | THE BINDING SITE GROUP LTD. | INGLATERRA | 18 MESES
04-11-2021 | 4412 | ELECSYS ß-CROSSLAPS/SERUM | HURTADO PEREDO MEDICAL & INSTRUMENT SRL-HP ME | TEST INMUNOLOG.IN VITRO P/DET.CUANTIT.DE PROD.DE DEGRAD.DE COLAGENO TIPO I EN SUERO/PLASMA HUM.INMUNOENS.ELECTROQUIMIOLUM.(ECLIA) EN EQUIPOS COBAS | REACTIVO:M: 1 FCO.X 6.5ML, R1: 1 FCO.X10ML, R2: 1 FCO.X10ML | 2-8°C | ROCHE DIAGNOSTICS GMBH | ALEMANIA | 18 MESES
04-11-2021 | 4413 | ELECSYS VITAMIN D TOTAL III; CALSET VITAMIN D TOTAL III; PRECICONTROL VITAMIN D TOTAL III | HURTADO PEREDO MEDICAL & INSTRUMENT SRL-HP ME | TEST DE FIJACION IN VITRO P/DET.CUANTIT.DE LA 25-HIDROXIVIT.D EN SUERO/PLASMA HUM.INMUNOENS.ELECTROQUIMIOLUM.P/USO EN INMUNOANALIZ.COBAS | VER EN COMPONENTES | 2-8°C | ROCHE DIAGNOSTICS GMBH | ALEMANIA | / MESES
04-11-2021 | 4414 | ELECSYS FT3, FT3 III CALSET | HURTADO PEREDO MEDICAL & INSTRUMENT SRL-HP ME | DETERMINACION CUANTITATIVA DE TRIYODOTIRONINA LIBRE EN SUERO O PLASMA MEDIANTE QUIMIOLUMINISCENCIA EN EQUIPOS COBAS E411,601, 602. | REACTIVO:M:1 FRASCO DE 12 ML;R1 Y R2:FRASCOS DE 18 ML;CALIBRADOR:4 FRASCOS X 1.0 ML | 2 - 8°C | ROCHE DIAGNOSTICS GMBH | ALEMANIA | 18 MESES
04-11-2021 | 4415 | HCG (HUMAN CHORIONIC GONADOTROPIN) PREGNANCY RAPID TEST | NIPRO MEDICAL CORPORATION SUCURSAL BOLIVIA | PRUEBA RAPIDA DE EMBARAZO,IVD. | CAJA X 25 CASSETTES Y CUENTA GOTAS, CAJA X 50 TIRAS. | 2 - 30°C | HANGZHOU BIOTEST BIOTECH CO., LTD. | REP.POPULAR DE CHINA | 24 MESES
04-11-2021 | 4416 | LIPASA | DEFAVERI IMPORTACIONES Y EXPORTACIONES | COLORIMETRIA EPARA MUESTRAS DE SUERO O PLASMA HEPARINIZADO EN LA DETERMINACION DE LIPASA PARA ENF.PANCREATICAS. | 5 X 20 ML REACTIVO 1 + 25 ML REACTIVO 2 | 2 - 8°C | RAL, TÉCNICA PARA EL LABORATORIO | ESPAÑA | 18 MESES
05-11-2021 | 4417 | IFLASH-T4 | LESO ANALITICO S.R.L. | DETERMINACION CUANTITATIVA DE T4 EN SUERO Y PLASMA MEDIANTE ANALIZADOR IFLASH 1800 | VER EN COMPONENTES | 2 - 8°C | SHENZHEN YHLO BIOTECH CO.,LTD. | CHINA | 12 MESES
05-11-2021 | 4418 | IL-2121D FLUID PACK | TEC LAB | CALIBRADOR DE ELECTRODOS DE NA+,K+,CL+,LI+ PARA ANALIZADORES DE ELECTROLITOS DIAMOND PROLYTE Y MENARIN,IVD. | CAJA X PAQUETE:ESTANDAR A:1X800 ML,ESTANDAR B:1X180 ML Y LAVADO:1X80ML. | 18 - 25°C | DIAMOND DIAGNOSTICS INC. | ESTADOS UNIDOS | 24 MESES
12-11-2021 | 4419 | VITROS IMMUNODIAGNOSTIC PRODUCTS ANTI-SARS-COV-2 IGG (CODIGO:6199955 REAGENT PACK:CODIGO 6199956 CALIBRATOR:CODIGO 6199921 CONTROL) | REQUILAB | INMUNOENSAYO QUIMIOLUMINISCENTE PARA DETECCION DE IGG CONTRA SARS-COV-2 EN SUERO HUMANO,CON CALIBRADOR Y CONTROLES TOTALES | VER EN COMPONENTES | 2 - 8°C | ORTHO CLINICAL DIAGNOSTICS | REINO UNIDO | 16 MESES
12-11-2021 | 4420 | ABBOTT REALTIME HBV | ENTELEQUI | ENSAYO IN VITRO DE REACCION EN PCR P/LA DET.CUANTIT.DEL DNA DEL VIRUS DE LA HEPATITIS B (VHB) EN PLASMA/SUERO HUM.DE INDIVIDUOS INFECTADOS P/EL VHB | KIT DE REACTIVOS EN CAJA DE CARTON PARA 96 ENSAYOS | - 10°C Ó INFERIOR | ABBOTT MOLECULAR INC. | ESTADOS UNIDOS | 18 MESES
16-11-2021 | 4421 | COLORACION GRAM BIOPACK (SOLUCION DE LUGOL, SOLUCION DE VIOLETA CRISTAL, SOLUCION DE SAFRANINA O SOLUCION DECOLORANTE) | DEFAVERI IMPORTACIONES Y EXPORTACIONES | USO IN VITRO, METODO DE TINCION PARA CUALQUIER MUESTRA REMITIDA PARA EL CULTIVO DE BACTERIAS, MICOBACTERIAS Y HONGOS. | FRASCOS DE 100ML, 500ML, 1000ML | 15 Y 30°C,PROTEGIDO DE LA LUZ | SISTEMAS ANALITICOS S.A. | ARGENTINA | 24 MESES
16-11-2021 | 4422 | RUBELLA IGM RAPID TEST | NIPRO MEDICAL CORPORATION SUCURSAL BOLIVIA | PBA.RAP.DE CASSETTE, PARA LA DETECCION CUALITATIVA DE ANTICUERPOS IGM A LA RUBEOLA EN SUERO O PLASMA, USO IN VITRO | CAJA X 25 PLACAS, 25 CUENTAGOTAS, BUFFER Y UNA FICHA TECNICA | 2-30°C | HANGHOU BIOTEST BIOTECH CO., LTD. | CHINA | 24 MESES
16-11-2021 | 4423 | ALCOHOL RAPID TEST | NIPRO MEDICAL CORPORATION SUCURSAL BOLIVIA | REACTIVO PARA LA DETECCION CUANTITATIVA DELA CONCENTRACION DE ALCOHOL ETILICO EN SALIVA O SANGRE TOTAL HUMANA. USO IN VITRO. | VER COMPONENTES | 2-30°C | HANGZHOU BIOTEST BIOTECH CO., LTD. | CHINA | 24 MESES
16-11-2021 | 4424 | RUBELLA IGG RAPID TEST CASSETTE | NIPRO MEDICAL CORPORATION SUCURSAL BOLIVIA | PRUEBA RAPIDA DE CASSETTE, PARA LA DETECCION CUALITATIVA DE ANTICUERPOS IGG A LA RUBEOLA EN SUERO O PLASMA. USO IN VITRO | CAJA X 25 PLACAS, 25 CUENTAGOTAS, UN BUFFER Y UNA FICHA TECNICA | 2-30°C | HANHOU BIOTEST BIOTECH CO., LTD. | CHINA | 24 MESES
16-11-2021 | 4425 | H. PILORY ANTIBODY RAPID TEST | NIPRO MEDICAL CORPORATION SUCURSAL BOLIVIA | PRUEBA RAPIDA PARA LA DET.CUALITATIVA DE ANTICUERPOS PARA HELICOBACTER PYLORI (H.PYLORI) EN SANGRE TOTAL, SUERO O PLASMA. USO IN VITRO. | VER COMPONENTES | 2-30°C | HANGZHOU BIOTEST BIOTECH CO.,LTD. | CHINA | 24 MESES
16-11-2021 | 4426 | DENGUE NS1+DENGUE(IGG/IGM)+ZIKA(IGG/IGM)+CHIKUNGUNYA(IGG/IGM) | NIPRO MEDICAL CORPORATION SUCURSAL BOLIVIA | PBA.RAP.P/LA DET.CUALIT.DE DENGUE NS1,ACS(IGG/IGM)DEL VIRUS DENGUE,DEL VIRUS ZIKA Y DEL VIRUS CHIKUNGUNYA EN ¦M¦ DE SANGRE TOT,SUERO,PLASMA.IVD | CAJA X25 CASETES DE PBA,25 GOTEROS,2 BUFFER DE EXTRACCION Y UNA FICHA TECNICA | 2-30°C | HANGZHOU BIOTEST BIOTECH CO., LTD. | CHINA | 24 MESES
16-11-2021 | 4427 | HBEAG | ICERLAB S.R.L. | PRUEBA DE ELISA IN VITRO PARA LA DETERMINACIÓN DE HBEAG EN SUERO O PLASMA HUMANO. PARA DIGNOSTICO IN VITRO | KIT X 96 PRUEBAS | 2-8°C | DIALAB GESM.B.H | AUSTRIA | 24 MESES
16-11-2021 | 4428 | HBSAB | ENTELEQUI | ELISA P/LA DET.CUALITAT./CUANTIT.DE ACS.FRENTE AL AG DE SUPERFICIE DEL VIRUS DE LA HEPATITIS B,EN PLASMA/SUERO HUM.PARA USO IN VITRO | KIT DE REACTIVOS PARA 96 PRUEBAS | 2-8°C | DIA.PRO DIAGNOSTIC BIOPROBES S.R.L. | ITALIA | 15 MESES
16-11-2021 | 4429 | CALCIO A III. / CALCIUM AIII- ARSENAZO III. COLOR | DIAMEDIC IMPORT | DETERMINACION CUANTITATIVA IN VITRO DE CALCIO EN SUERO O PLASMA | R1(ML):1X60,5X25,4X40.R2(ML):1X15,1X32,2X20,2X20 | 2-8°C | SPINREACT, S.A.U. | ESPAÑA | 18 MESES
16-11-2021 | 4430 | PANBIO ™ DENGUE IGM CAPTURE ELISA | PHARMATECH BOLIVIANA S.A. | USADO P/DET.CUALIT.IVD DE ACS.IGM CONTRA EL AG DEL DENGUE EN SUERO,P/DX EN LAB.CLINICO DE PAC.C/SINT.DE FIEBRE DEL DENGUE | KIT PARA 96 DETERMINACIONES | 2-8°C | ABBOTT DIAGNOSTICS KOREA INC. | REPUBLICA DE COREA | 15 MESES
16-11-2021 | 4431 | NOVA LITE® ANCA FORMALIN KIT | INTER SCIENCE LTDA. | ENS.P/INMUNOFLUORESCENCIA INDIRECTA QUE UTILIZA PORTAOBJETOS P/EL USO EN EL SCREENING Y TITULACION DE ACS.CITOPLASM.EN SUERO HUM. IVD | KIT X6- 12-50-60-250DETERMINACIONES | 2-8°C | INOVA DIAGNOSTICS, INC. | ESTADOS UNIDOS | 18 MESES
17-11-2021 | 4432 | NUCLEIC ACID EXTRACTION AND ISOLATION IN VITRO DIAGNOSTIC REAGENT KIT MAGMAX™ VIRAL/PATHOGEN II NUCLEIC ACID ISOLATION. | IMPLELAB S.R.L. | KIT DE REACTIVOS PARA LA EXTRACCION ESCALABLE DE ALTA CALIDAD DEL RNA VIRAL SARS COV-2 EN MUESTRAS DE HISOP-FARINGEO,SUERO,PLASMA,ORINA,CSF,SALIVA Y P | CAJA X KIT DE REACTIVOS(R1:1X500ML;R2:1X1000ML;R3:1X20ML;R4:1X10ML;R5:1X100ML) | 15 - 25°C | THERMO FISHER SCIENTIFIC BALTIES UAB | LITUANIA | 24 MESES | 02-06-2023
19-11-2021 | 4433 | SARS-COV-2 RAPID ANTIGEN TEST NASAL | HURTADO PEREDO MEDICAL & INSTRUMENT SRL-HP ME | PRUEBA RAPIDA PARA DETECCION DE ANTIGENO DEL SARS-COV-2 EN MUESTRAS NASALES HUMANAS. | CAJA POR 25 KITS | 2 - 30°C | SD BIOSENSOR, INC. | REPUBLICA DE COREA | 15 MESES
19-11-2021 | 4434 | IFLASH-T3 | LESO ANALITICO S.R.L. | DETERMINACION DE T3 MEDIANTE QUIMIOLUMINISCENCIA EN SUERO Y PLASMA | KIT DE REACTIVOS:100 PRUEBAS,2 PACKS,50 PRUEBAS/PACK,CAJA DE CONTROLES:NIVEL1 2X3 ML,NIVEL 2 2X3ML. | 2 - 8°C | SHENZHEN YHLO BIOTECH CO., LTD. | CHINA | 12 MESES
19-11-2021 | 4435 | IFLASH-FT4 | LESO ANALITICO S.R.L. | INMUNOENSAYO QUIMIOLUMINISCENTE PARA DETERMINACION DE FT4 EN MUESTRAS DE SUERO Y PLASMA,USO IN VITRO. | KIT DE REACTIVOS:100 PRUEBAS,2PACKS,50 PRUEBAS/PACK;CAJA DE CONTROLES:NIVEL 1 2X3ML,NIVEL2 2X3ML. | 2 - 8°C | SHENZHEN YHLO BIOTECH CO., LTD. | CHINA | 12 MESES
19-11-2021 | 4436 | AFP RAPID TEST CASSETTE (WB/S/P) BASECHEK | BIOMERLAB S.R.L. | PRUEBA RAPIDA PARA DETECCION DE ALFAFETOPROTEINA EN SANGRE TOTAL,SUERO PLASMA | CAJA X 25 CASSETTES | 2 - 30°C | ACRO BIOTECH INC. | ESTADOS UNIDOS | 27 MESES
19-11-2021 | 4437 | ADENOVIRUS RAPID TEST CASSETTE (FECES) BASECHEK | BIOMERLAB S.R.L. | PRUEBA RAPIDA PARA DETECCION DE ADENOVIRUS EN HECES | CAJA X 25 CASSETTES | 2 - 30°C | ACRO BIOTECH INC. | ESTADOS UNIDOS | 27 MESES
19-11-2021 | 4438 | CHIKUNGUNYA IGG/ IGM RAPID TEST CASSETTE (WB/S/P) BASECHEK | BIOMERLAB S.R.L. | PRUEBA RAPIDA PARA DETECCION DE ANTICUERPOS IGE E IGM DE CHIKUNGUNYA EN SANGRE,SUERO O PLASMA HUMANO. | CAJA X 25 CASSETTES | 2 - 30°C | ACRO BIOTECH INC. | ESTADOS UNIDOS | 27 MESES
19-11-2021 | 4439 | CEA RAPID TEST CASSETTE (WB/S/P) BASECHEK | BIOMERLAB S.R.L. | PRUEBA RAPIDA PARA DETECCION DE CEA EN SANGRE TOTAL, SUERO O PLASMA,IVD. | CAJA X 25 CASSETTES | 2 - 30°C | ACRO BIOTECH INC. | ESTADOS UNIDOS | 27 MESES
19-11-2021 | 4440 | ALCOHOL RAPID TEST CASSETTE (SALIVA) BASECHEK | BIOMERLAB S.R.L. | INMUNOENSAYO ENZIMATICO PARA DETECCION SEMICUANTITATIVA DE ACOHOL EN SALIVA,IVD. | CAJA X 25 CASSETTES | 2 - 30°C | ACRO BIOTECH INC. | ESTADOS UNIDOS | 27 MESES
19-11-2021 | 4441 | VIASURE CLOSTRIDIUM DIFFICILE TOXINS A+B REAL TIME PCR DETECTION KIT | IMPLELAB S.R.L. | P/IDENTIF.C.DIFFICILE DE TOXINA A+B REAL TIME PCR EN ¦M¦DE HECES HUM.P/PAC.C/SIGNOS Y SINTOMAS DE INFEC.GASTROINTESTINAL.USO PROFESIONAL IN VITRO | VER EN COMPONENTES | 2-40°C | CERTEST BIOTEC S.L. | ESPAÑA | 24 MESES
19-11-2021 | 4442 | VIASURE SALMONELLA REAL TIME PCR DETECTION KIT | IMPLELAB S.R.L. | RVO.DESTINADO P/IDENTIF.ESPECIF.DE SALMONELLA EN ¦M¦DE HECES HUM.C/PAC.C/SINTOMAS DE INF.P/SALMONELLA.USO PROFESIONAL SOLAMENTE IN VITRO | VER EN COMPONENTES | 2-40°C | CERTEST BIOTEC S.L. | ESPAÑA | 24 MESES
19-11-2021 | 4443 | VIASURE ROTAVIRUS REAL TIME PCR DETECTION KIT | IMPLELAB S.R.L. | RVO.DISEÑADOP/IDENTIF.ESPECIFICA DE ROTAVIRUS A EN ¦M¦ DE HECES HUM.C/SIGNOS Y SINTOMAS DE INFEC.GASTROINTESTINAL.DE USO PROFESIONAL SOLAMENTE IN VITR | VER EN COMPONENTES | 2-40°C | CERTEST BIOTEC S.L. | ESPAÑA | 24 MESES
19-11-2021 | 4444 | VIASURE FLU A, FLU B & RSV REAL TIME PCR DETECTION KIT | IMPLELAB S.R.L. | RVO.P/IDENTIF.Y DIF.ESPECIF.DE INFLUENZA A,B,O RSV EN ¦M¦ RESPIRATORIAS DE PAC.C/SIGNOS Y SINTOMAS DE INFEC.RESP. DE SUO PROFESIONAL-IN VITRO | VER EN COMPONENTES | 2-40°C | CERTEST BIOTEC S.L. | ESPAÑA | 24 MESES
19-11-2021 | 4445 | VIASURE CRYPTOSPORIDIUM REAL TIME PCR DETECTION KIT | IMPLELAB S.R.L. | RVO.DISEÑADO P/IDENTIF.ESPECIF.DE CRYPTOSPORIDIUMEN ¦M¦ DE HECES HUM.PROCED.DE PAC.C/SIGNOS Y SINTOMAS DE CRYPTOSPORIDIOSIS.USO PROFESIONAL,IN VITRO | VER EN COMPONENTES | 2-40°C | CERTEST BIOTEC S.L. | ESPAÑA | 24 MESES
19-11-2021 | 4446 | DIAKEY REALCHECK COVID-19 (NCOV) DETECTION KIT | IMPLELAB S.R.L. | ES UNA PRUEBA DE RT-PCR EN TIEMPO REAL P/DET.AC.NUCLEICO DEL COVID-19 HISOPO NASOFAR/OROFAR.DE INDIV.C/SIGNOS-SINTOMAS DE INFEC.C/SOSPECHA COVID.IVD | VER EN COMPONENTES | 2-8°C | SHIN JING MEDICS INC. | REPUBLICA DE COREA | 12 MESES
25-11-2021 | 4447 | IFLASH-TSH | LESO ANALITICO S.R.L. | INMUNOENS.QUIMIOLUMINISCENTE DE PART.PARAMAGNETICAS(CLIA) P/LA DET.CUANTIT DE LA TSH EN SUERO/PLASMA HUM.UTILIZ EL ANALIZ. DE INMUNOENSAYO IFLASH. IVD | VER EN COMPONENTES | 2-8°C | SHENZHEN YHLO BIOTECH CO., LTD. | CHINA | 12 MESES
25-11-2021 | 4448 | D-DIMER TEST KIT (MAGNETIC PARTICLE CHEMILUMINESCENCE METHOD) | LESO ANALITICO S.R.L. | RVO.DE USO IN VITRO P/LA DET.CUANTIT. DE D-DIMER EN PLASMA HUMANO O MUESTRAS DE SANGRE ENTERA/EL REACTIVO SE USA CON EL EQUIPO ACESO 80A | VER EN COMPONENTES | 2-8°C | SOPHONIX CO., LTD. | CHINA | 12 MESES
25-11-2021 | 4449 | IFLASH-2019-NCOV NAB | LESO ANALITICO S.R.L. | INMUNOENS.QUIMIOLUMINISCENTE DE PART.PARAMAG(CLIA)P/LA DET.CUALIT.DE ACS.DE NEUTRALIZ.(NAB)2019-NCOV EN SUERO,PLASMA HUM.UTILIZ.ANALIZ.INMUNOENS.1800 | VER EN COMPONENTES | 2-8°C | SHENZHEN YHLO BIOTECH CO., LTD. | CHINA | 12 MESES
26-11-2021 | 4450 | TUBERCULOSIS RAPID TEST CASSETTE (WB/S/P) BASECHEK | BIOMERLAB S.R.L. | PRUEBA RAPIDA DE DETECCION DE ANTICUERPOS ANTI-BEN SANGRE TOTAL, SUERO Y PLASMA | CAJA X 25 CASSETTES | 2 - 30°C | ACRO BIOTECH INC. | ESTADOS UNIDOS | 27 MESES
26-11-2021 | 4451 | GLUCOSA (GLU 440) | REQUILAB | RVO.DE DX. CUANTITATIVO IN VITRO PARA DETERMINACION DE GUCOSA EN SUERO,PLASMA, ORINA HUMANOS. | KIT DE 10 FRASCOS X 44ML | 2-8°C | ERBA LACHEMA S.R.O. | REPUBLICA CHECA | 30 MESES
26-11-2021 | 4452 | UREA | REQUILAB | DETERMINACION DE UREA EN SUERO,PLASMA Y ORINA, USO IN VITRO. | REACTIVO 1:5FRASCOS X 44ML; REACTIVO 2: 5 FRASCOS X 11 ML. | 2 - 8°C | ERBA LACHEMA S.R.O. | REPUBLICA CHECA | 20 MESES
26-11-2021 | 4453 | PROCALCITONIN (ELECTROCHEMILUMINESCENCE IMMUNOASSAY) | DIAMEDIC IMPORT | DETERMINACION DE PCT EN SUERO Y PLASMA MEDIANTE ELECTROQUIMIOLUMINISCENCIA | KIT 100T;KIT 2 X 100 T. | 2 - 8°C | SHENZHEN LIFOTRONIC TECHNOLOGY CO., LTD. | CHINA | 15 MESES
26-11-2021 | 4454 | ALBUMINA(ALB 440) | REQUILAB | DETERMINACION DE ALBUMINA EN SUERO Y PLASMA,IVD. | REACTIVO:10 FRASCOS X 44 ML. | 2 - 8°C | ERBA LACHEMA S.R.O. | REPUBLICA CHECA | 24 MESES
26-11-2021 | 4455 | ALT/GPT 330 (ALANINA AMINOTRANSFERASA) | REQUILAB | DETERMINACION CUANTIFICADA DE ALT EN SUERO Y PLASMA. | REACTIVO 1:6 FRASCOS X 44 ML;REACTIVO 2: 6 FRASCOS X 11 ML. | 2 - 8°C | ERBA LACHEMA S.R.O. | REPUBLICA CHECA | 27 MESES
26-11-2021 | 4456 | AST/GPT 330 (ASPARTATO AMINOTRANSFERASA) | REQUILAB | DETERMIACION DE AST EN SUERO Y PLASMA USOIN VITRO. | REACTIVO 1: 6 FRASCOS X 44 ML; REACTIVO 2: 6 FRASCOS X 11 ML. | 2 - 8°C | ERBA LACHEMA S.R.O. | REPUBLICA CHECA | 27 MESES
26-11-2021 | 4457 | BILIRRUBINA DIRECTA (BIL D 330) | REQUILAB | DETERMINACION CUANTITATIVA EN SUERO Y PLASMA USO IN VITRO | REACTIVO1:6 FRASCOS X 44 ML; REACTIVO2:6 FRASCOS X 11 ML | 2 - 8°C | ERBA LACHEMA S.R.O. | REPUBLICA CHECA | 24 MESES
26-11-2021 | 4458 | FREE THYROXINE KIT (ELECTROCHEMILUMINESCENCE IMMUNOASSAY) | DIAMEDIC IMPORT | DETERMINACION CUANTITATIVA DE TIROXINA LIBRE EN SUERO Y PLASMA MEDIANTE QUIMIOLUMINISCENCIA | KIT 100T, KIT 2 X 100 T. | 2 - 8°C | SHENZHEN LIFOTRONIC TECHNOLOGY CO., LTD. | CHINA | 12 MESES
26-11-2021 | 4459 | INTERLEUKIN-6 (ELECTROCHEMILUMINESCENCE IMMUNOASSAY) | DIAMEDIC IMPORT | PRUEBA RAPIDA PARA DETERMINACION DE IL-6 EN SUERO Y PLASMA MEDIANTE QUIMIOLUMINISCENCIA | KIT X 100 T; KIT X 2 100 T. | 2 - 8°C | SHENZHEN LIFOTRONIC TECHNOLOGY CO., LTD. | CHINA | 18 MESES
26-11-2021 | 4460 | ZIKA IGG/ IGM AND NS1 COMBO RAPID TEST CASSETTE (WB/S/P)BASECHEK | BIOMERLAB S.R.L. | PRUEBA RAPIDA PARA DETECCION DE ANTICUERPOS IGG E IGM DEL ANTIGENO NS1 DEL VIRUS DE ZIKA EN SANGRE TOTAL,PLASMA Y SUERO,IVD. | CAJA X 10 CASSETTES | 2 - 30°C | ACRO BIOTECH INC. | ESTADOS UNIDOS | 27 MESES
01-12-2021 | 4461 | ACIDO URICO (UA 275) | REQUILAB | RVO.DE DX.P/LA DET.CUANTIT.IN VITRO DE ACIDO URICO EN SUERO, PLASMA Y ORINA HUMANOS.PARA USO IN VITRO | REACTIVO1: 5 FRASCOS X 44ML; REACTIVO2: 5 FRASCOS X 11ML | 2-8°C | ERBA LACHEMA S.R.O. | REPUBLICA CHECA | 18 MESES
01-12-2021 | 4462 | BILIRRUBINA TOTAL (BIL T 330) | REQUILAB | RVO.DE DX.P/LA DET.CUANTIT.IN VITRO DE BILIRRUBINA TOTAL EN SUERO Y PLASMA HUMANOS. PARA USO IN VITRO | REACTIVO1: 6FRASCOS X44ML; REACTIVO 2: 6 FRASCOS X 11ML | 2-8°C | ERBA LACHEMA S.R.O. | REPUBLICA CHECA | 24 MESES
01-12-2021 | 4463 | BD MULTITEST CD3/CD16+CD56/CD45/CD19 | ENTELEQUI | REACTIVO PARA CITOMETRIA DE FLUJO EN EQUIPO, COMO SEGUIMIENTO AL SISTEMA INMUNE. | KIT DE REACTIVOS PARA 50 DETERMINACIONES | 2 - 8°C | BECTON, DICKINSON CARIBE, LTD | ESTADOS UNIDOS | 19 MESES | 15-07-2024
01-12-2021 | 4464 | BD MULTITEST™ CD3/CD8/CD45/CD4 | ENTELEQUI | REACTIVO PARA CITOMETRIA DE FLUJO EN ESQUIPO, COMO SEGUIMIENTO AL SISTEMA INMUNE. | KIT DE REACTIVOS PARA 50 DETERMINACIONES | 2 - 8°C | BECTON, DICKINSON AND COMPANY BD BIOSCIENCES \ BECTON, DICKINSON CARIBE, LTD. | ESTADOS UNIDOS | 24 MESES | 09-07-2024
07-12-2021 | 4465 | ICHROMA ™ IL-6 | JHAG TECNOLOGIA Y LABORATORIO | DETERMINACION DE IL-6 MEDIANTE FLUORESCENCIA EN SUERO O PLASMA. | CAJA X 25 DETERMINACIONES | 4 - 30°C | BODITECH MED INC | COREA | 20 MESES
07-12-2021 | 4466 | ROTAVIRUS/ADENOVIRUS RAPID TEST | NIPRO MEDICAL CORPORATION SUCURSAL BOLIVIA | PRUEBA RAPIDA COMBINADA PARA DETECCION DE ROTAVIRUS Y ADENOVIRUS EN MUESTRAS DE HECES. | CAJA X25 PLACAS,25 TUBOS COLECTORES CON BUFER DE EXTRACCION,25 CUENTAGOTAS Y UNA FICHA TECNICA. | 2 - 30°C | HANGZHOU BIOTEST BIOTECH CO., LTD | CHINA | 24 MESES
07-12-2021 | 4467 | MULTI-DRUG X RAPID TEST DIPCARD | NIPRO MEDICAL CORPORATION SUCURSAL BOLIVIA | PRUEBA RAPIDA DE DETECCION DE DROGAS EN ORINA | CAJA X 25 PLACAS,25 TUBOS COLECTORES DE ESPECIMEN CON BUFER DE EXTRACCION,25 CUENTAGOTAS,1 FICHA TEC | 2 - 30°C | HANGZHOU BIOTEST BIOTECH CO., LTD | CHINA | 24 MESES
07-12-2021 | 4468 | ICHROMA™ T3 | JHAG TECNOLOGIA Y LABORATORIO | INMUNOENSAYO DE FLUORESCENCIA PARA LA DET.CUANTIT.DE LA TRIYODOTIRONINA (T3) TOTAL EN SUERO O PLASMA HUM.PARA USO DE DX.IN VITRO | KIT X 25 DETERMINACIONES | 4-30°C | BODITECH MED.INC. | COREA | 20 MESES
07-12-2021 | 4469 | ICHROMA™ HBA1C | JHAG TECNOLOGIA Y LABORATORIO | INMUNOENSAYO DE FLUORESCENCIA PARA LA MEDICION CUANTITATIVA DE HBA1C (HEMOGLOBINA A1C) EN SANGRE HUMANA. PARA USO DE DIAGNOSTICO IN VITRO. | KIT X 25 DETERMINACIONES | 4-30°C | BODITECH MED INC. | COREA | 20 MESES
10-12-2021 | 4470 | ONSITE TROPONINA I COMBO PRUEBA RAPIDA | DIAVIR IMPORTACIONES | PRUEBA RAPIDA PARA DETERM. DE TROPONINA I EN SUERO PLASMA Y SANGRE TOTAL | CAJA X 30 CASSETTES | 2 - 30°C | CTK - BIOTECH, INC | USA POWAY, CA | 24 MESES
10-12-2021 | 4471 | PRO GRP CONTROL | Q & Q MEDICAL LTDA. | CONTROL DE CALIDAD MEDIANTE METODO DE QUIMIOLUMINISCENCIA PARA EQUIPO MINDRAY EN PRUEBAS ANALITOS PROGRP | VER EN COMPONENTES | 2 - 8°C | SHENZHEN MINDRAY BIO-MEDICAL ELECTRONICS CO, LTD. | CHINA | 12 MESES
10-12-2021 | 4472 | GASTRITIS MULTICONTROL | Q & Q MEDICAL LTDA. | CONTROL DE SEGUIENTO PARA EQUIPO MINDRAY MEDIANTE QUIMIOLUMINISCENCIA EN PRUEBAS GASTRICAS. | VER EN COMPONENTES | 2 - 8°C | SHENZHEN MINDRAY BIO-MEDICAL ELECTRONICS CO, LTD | CHINA | 18 MESES
10-12-2021 | 4473 | HBS AG NEGATIVE CONTROL | Q & Q MEDICAL LTDA. | REACTIVO DE CONTROL DE CALIDAD EN EQUIPO MINDRAY, PARA DETERMINACIONES DE HBSAG | VER EN COMPONENTES | 2 - 8°C | SHENZHEN MINDRAY BIO-MEDICAL ELECTRONICS CO, LTD. | CHINA | 20 MESES
10-12-2021 | 4474 | THYROID FUNCTION MULTI CONTROL (H) (L) | Q & Q MEDICAL LTDA. | CONTROL DE CALIDAD DE ANALIZADOR MINDRAY MEDIANTE QUIMIOLUMINISCENCIA PARA PRUEBAS TIROIDEAS. | VER EN COMPONENTES | 2 - 8°C | SHENZHEN MINDRAY BIO-MEDICAL ELECTRONICS CO, LTD | CHINA | 20 MESES
10-12-2021 | 4475 | ICHROMA ™ TOTAL IGE | JHAG TECNOLOGIA Y LABORATORIO | INMUNOENSAYO DE FLUORESCENCIA PARA DETERMINACION DE IGE EN SUERO/PLASMA | CAJA X 25 DETERMINACIONES | 4 - 30°C | BODITECH MED INC. | COREA | 20 MESES
10-12-2021 | 4476 | BLOOD GLUCOSE TEST STRIPS - TIRA DE PRUEBA DE GLUCOSA EN SANGRE GOCHEK2 | NIPRO MEDICAL CORPORATION SUCURSAL BOLIVIA | MEDICION CUANTITTATIVA DE NIVELES DE GLUCOSA EN SANGRE (GLUCEMIA).USO IN VITRO | CJA X 1 FRASCO DE 10,25,50,100 TIRAS REACTIVAS; CJA X 50 UNID.EN EMPAQUE INDIVIDUAL DE ALUMINIO | 2-35°C | MICROTECH MEDICAL (HANGZHOU) CP., LTD. | CHINA | 24 MESES
10-12-2021 | 4477 | ANTICOAGULANTES (HEMOGRAMA; COAGULACION, ERITROSEDIMENTACION) | REQUILAB | ANTIC.P/HEMOG:RC.GB,GR,RETICUL,PLAQ,HTO,G.SANG/ANTIC.P/EST.COAG-ERITROSED:DET.TPP,TEST GEN.TROMB,DOSAJE FACT.COAG,CUANTIF.FIBRINOG,ANTIC.Y DIL ERITROS | VER EN COMPONENTES | 15-30°C | GT LABORATORIO S.R.L. | ARGENTINA | 60 MESES
10-12-2021 | 4478 | ANTICOAGULANTES (HEMOGRAMA; COAGULACION, ERITROSEDIMENTACION) | REQUILAB | ANTIC.P/HEMOG:RC.GB,GR,RETICUL,PLAQ,HTO,G.SANG/ANTIC.P/EST.COAG-ERITROSED:DET.TPP,TEST GEN.TROMB,DOSAJE FACT.COAG,CUANTIF.FIBRINOG,ANTIC.Y DIL ERITROS | VER EN COMPONENTES | 15-30°C | GT LABORATORIO S.R.L. | ARGENTINA | 60 MESES
13-12-2021 | 4479 | PCT (CLIA) MEDCAPTAIN | LESO ANALITICO S.R.L. | EL ENSAYO PCT (CLIA) MEDCAPTAIN PARA DETERM.DE PROCALCITONINA CUANTITATIVA,AUXILIAR EN INFECCIONES BACTERIANAS EN SUERO,PLASMA Y SANGRE TOTAL. | VER EN COMPONENTES | 2 - 8°C | MEDCAPTAIN MEDICAL TECHNOLOGY CO., LTD | CHINA | 15 MESES
14-12-2021 | 4480 | ST AIA-PACK AFP | DIAMEDIC IMPORT | DETERMINACION DE AFP EN SUERO O PLASMA HEPARINIZADO MEDIANTE ELISA. | KIT DE REACTIVOS:CAJA X 100 TESTS,CAJA X 4 FRASCOS DE 1ML,CAJA X 4 FRASCOS DE 4 ML. | 2 - 8°C | TOSOH CORPORATION | JAPON | 12 MESES
22-12-2021 | 4481 | SARS-COV-2 ANTIGEN ASSAY KIT (COLLOIDAL GOLD METHOD) | REQUILAB | DETECCION DE ANTIGENO EN MUESTRAS DE EXUDADOS OROFARINGEOS,NASALES,SALIVA. | CAJA X 20 TEST DE CASETE,20 FRASCOS DE 1 ML DE SOLUCION BUFFER Y 20 HISOPOS PARA MUESTRA. | 2 - 30°C | ZYBIO INC. | REPUBLICA DE CHINA | 24 MESES
22-12-2021 | 4482 | MICRO-ALBUMIN | ENTELEQUI | ELISA PARA MEDICION DE ALBUMINA EN ORINA, USO IN VITRO | KIT DE REACTIVOS X 96 DETERMINACIONES | 2 - 8°C | ORGENTEC DIAGNOSTIKA GMBH | ALEMANIA | 18 MESES
27-12-2021 | 4483 | GENEPROOF TRICHOMONAS VAGINALIS PCR KIT | IMPLELAB S.R.L. | DETECCION DE TRICHOMONA VAGINALIS MEDIANTE PCR EN MUESTRAS NASOFARINGEAS RECOGIDAS EN HISOPO,ORINA U OTRO MEDIO DE TRANSPORTE. | CAJA X KIT DE REACTIVO (R1:1X750µL;R2:1X200µL;1X1000µL), CAJA DE KIT DE 100 REACCIONES. | -20 - 5°C | GENEPROOF A.S. | REPUBLICA CHECA | 24 MESES | 27-11-2023
27-12-2021 | 4484 | DREW3 REAGENT PACK | IMPORTADORA Y LABORAT A.T.M. ATENCION TOTAL S | KIR DE SOLUCION DE LISIS CON DILUYENTE Y LIMPIADOR USO EN ANALIZADOR DREW D3 | CAJA X KIT.DILUYENTE1X5ML/LIMPIADOR ENZIMATICO:1X750ML Y REACTIVO DE LISIS:1X125ML | 8 - 32°C | DREW SCIENTIFIC, INC. | ESTADOS UNIDOS | 24 MESES
27-12-2021 | 4485 | ONSITE DUO DENGUE AG-IGG/IGM PRUEBA RAPIDA | DIAVIR IMPORTACIONES | PRUEBA RAPIDA DE DETERMINACION DE AG IGG/IGM DE DENGUE NS1 (DEN 1,2,3,4)MEN SUERO,PLASMA Y SANGRE TOTAL | CAJA DE 30 CASSETTES | 2 - 30°C | CTK-BIOTECH,INC | U.S.A. POWAY, CA | 24 MESES
27-12-2021 | 4486 | GENEPROOF CHLAMYDIA TRACHOMATIS PCR KIT | IMPLELAB S.R.L. | KIT DE PCR PARA DETERMINAR CHLAMYDIA TRACHOMATIS EN SUERO Y FLUIDOS BIOLOGICOS | CAJA X KIT DE REACTIVOS(R1:1X750µL;R2:1X200µL;R3:1X1000µL), KIT DE 100 REACCIONES. | -20 - 5°C | GENEPROOF A.S. | REPUBLICA CHECA | 24 MESES | 27-11-2023
27-12-2021 | 4487 | GENEPROOF HERPES SIMPLEX VIRUS (HSV-1/2) PCR KIT | IMPLELAB S.R.L. | KIT DE PCR PARA DETERMINAR CHLAMYDIA TRACHOMATIS EN SUERO Y FLUIDOS BIOLOGICOS | CAJA X KIT DE REACTIVOS(R1:1X750µL/R2:1X200µL/R3:1X200µL/R4:1X200µL/R5:1X200µL/R6:1X1000µL), CAJA X KIT DE 100 REACCIONES | -20 - 5°C | GENEPROOF A.S. | REPUBLICA CHECA | 24 MESES | 25-04-2024
27-12-2021 | 4488 | VIVADIAG SARS-COV-2 SALIVA TEST (LOLLIPOP) | ESTRATEGIAS Y SERVICIOS EMPRESARIALES S.R.L. | PRUEBA RAPIDA EN SALIVA PARA DETECTAR ANTIGENO DE SARS-COV-2,USO IN VITRO. | CAJA CONTENIENDO 15 TEST Y LAS INSTRUCCIONES DE USO | 2 - 30°C | VIVACHEK BIOTECH (HANGZHOU) CO., LTD. | CHINA | 12 MESES
28-12-2021 | 4489 | CA125 RAPID TEST CASSETTE (WB/S/P) BASECHEK | BIOMERLAB S.R.L. | INMUNOENSAYO CROMATOGRAFICO PARA DETECCION DEL ANTIGENO CA125 EN SANGRE TOTAL,SUERO, PLASMA. | CAJA X 10 CASSETTES | 2 - 30°C | ACRO BIOTECH INC. | ESTADOS UNIDOS | 27 MESES
28-12-2021 | 4490 | CA15-3 RAPID TEST CASSETTE (WB/S/P) BASECHEK | BIOMERLAB S.R.L. | INMUNOENSAYO CROMATOGRAFICO PARA DETECCION DE ANTIGENO CA15-3 EN SANGRE TOTAL, SUERO O PLASMA,USO IN VITRO, USO PROFESIONAL. | CAJA X 10 CASSETTES. | 2 - 30°C | ACRO BIOTECH INC. | ESTADOS UNIDOS | 27 MESES
29-12-2021 | 4491 | BD® STEM CELL ENUMERATION KIT | ENTELEQUI | RECUENTO Y CLASIFICACION DE POBLACIONES CELULARES MEDIANTE CITOMETRIA DE FLUJO, CON EQUIPO BD FACS | KIT DE REACTIVOS PARA 50 DETERMINACIONES | 2 - 8°C | BECTON DICKINSON CARIBE, LTD. | ESTADOS UNIDOS | 24 MESES | 17-07-2024
30-12-2021 | 4492 | NANO-CHECK™COVID-19 ANTIGEN TEST | LESO ANALITICO S.R.L. | ES UN INMUNOENS.DE FLUJO LATERAL DEST.A LA DET.CUALIT.DEL AG DE LA PROT.DE LA NUCLEOCAPSIDE DEL SARS-COV-2 EN ¦M¦HISOP.NASOFAR.P/DX IN VITRO | VER EN COMPONENTES | 2-30°C | NANO-DITECH CORPORATION | ESTADOS UNIDOS | 15 MESES
30-12-2021 | 4493 | RED BLOOD CELL FOLATE RELEASING REAGENT | Q & Q MEDICAL LTDA. | EL RVO.LIBERADOR DE FOLATO DE GR SE UTILIZ.P/PRE-TTO DE ¦M¦ DE SANGRE ENTERA P/LIB.FOLATOS EN GR,P/PROBAR LA ¦C¦ DE FOLATO EN GR USANDO FOLATO(CLIA) | 2X50ML | 2-8°C,PROTEGER DE LA LUZ | SHENZHEN MINDRA BIO-MEDICAL ELECTRONICS CO., LTD. | CHINA | 27 MESES
30-12-2021 | 4494 | CARBONHYDRATE ANTIGEN 19-9 (ECLIA) | DIAMEDIC IMPORT | INMUNOENSAYO IN VITRO PARA LA DETERMINACION CUANTITATIVA DE CA19-9 EN SUERO Y PLASMA MEDIANTE QUIMIOLUMINISCENCIA | KIT 50T,KIT 2X50T,KIT 100T, KIT 2 X 100 T. | 2 - 8°C | SHENZHEN LIFOTRONIC TECHNOLOGY CO.,LTD. | CHINA | 18 MESES
30-12-2021 | 4495 | FOSFATASA ALCALINA LIQUIDA | BIOMERLAB S.R.L. | ENSAYO CINETICO OPTIMIZADO PARA DETERMINACION DE LA FOSFATASA (ALP) | KIT R1:4 X 240 ML; R2:4 X 60 ML - KIT R1: 4 X 50 ML; R2: 2 X 25 ML | 2 - 8°C | CHRONOLAB SYSTEMS, S.L. | ESPAÑA | 18 MESES
30-12-2021 | 4496 | GLUCOSA LIQUIDA | BIOMERLAB S.R.L. | ENSAYO ENZIMATICO DE TRINDER PARA DETERMINACION DE GLUCOSA EN MUESTRAS DE SUERO O PLASMA. | KIT:4 X 250 ML + CALIBRADOR - KIT: 3 X 100 ML + CALIBRADOR | 2 - 8°C | CHRONOLAB SYSTEMS, S.L. | ESPAÑA | 24 MESES
30-12-2021 | 4497 | MYO CALIBRATORS | Q & Q MEDICAL LTDA. | PARA CALIBRACION CUANTITATIVA DE MIOGLOBINA CON EL ANALIZADOR PARA INMUNOENSAYO DE QUIMIOLUMINISCENCIA SERIE CL DE MINDRAY. | VER EN COMPONENTES | 2 - 8°C | SHENZHEN MINDRAY BIO-MEDICAL ELECTRONICS CO, LTD | P.R. CHINA | 24 MESES
03-01-2022 | 4498 | BIOLINE™ HCV | PHARMATECH BOLIVIANA S.A. | PRUEBA RAPIDA PARA DETECCION DE ANTICUERPOS FRENTE A HEPATITIS C | TEST KIT X 25 T, 30 T. | 2 - 30°C | ABBOTT DIAGNOSTICS KOREA INC. | COREA | 24 MESES
03-01-2022 | 4499 | HIV 1.2.O RAPID TEST CASSETTE (WB/SERUM/PLASMA) BASECHEK | BIOMERLAB S.R.L. | PRUEBA RAPIDA CUALITATIVA PARA DETECCION DE ANTICUERPOS CONTRA EL VIRUS DEL VIH | CAJA X 25 CASSETTES | 2 - 30°C | ACRO BIOTECH INC. | ESTADOS UNIDOS | 27 MESES
03-01-2022 | 4500 | CA 50 CALIBRATORS | Q & Q MEDICAL LTDA. | CALIBRADORES CA-50 DE MINDRAY ESTAN PREVISTOS PARA CALIBRAR ENSAYO DE ANTIGENO CARBOHIDRATO QUIMIOLUMINISCENTE | C0: 1 X 1.2 ML/VIAL;C1:1 X 1 ML/VIAL; C2: 1 X 1 ML/VIAL | 2 - 8°C | SHENZHEN MINDRAY BIO-MEDICAL ELECTRONICS CO, LTD | CHINA | 21 MESES
03-01-2022 | 4501 | BNP CALIBRADOR | Q & Q MEDICAL LTDA. | CALIBRADORES BNP CAL PARA MINDRAY MEDIANTE QUIMIOLUMINISCENCIA | VER EN COMPONENTES | 2 - 8°C | SHENZHEN MINDRAY BIO-MEDICAL ELECTRONICS CO, LTD. | CHINA | 24 MESES
03-01-2022 | 4502 | KIT DE REACTIVOS PARA ANALIZADOR HEMATOLOGICO ERBA H360 (ERBA H360 DIL, ERBA360 LYSE, ELITE H CLEAN) | REQUILAB | KIT DE REACTIVOS PARA CONTADOR HEMATOLOGICO ERBA (LISADOR,DILUYENTE Y LIMPIADOR) | VER EN COMPONENTES | 2 - 30°C | ERBA LACHEMA S.R.O. | REPUBLICA CHECA | 24 MESES
03-01-2022 | 4503 | ALBUMINA | BIOMERLAB S.R.L. | ENSAYO COLORIMETRICO DE PUNTO FINAL PARA DETERMINCION DE ALBUMINA EN SUERO O PLASMA | CAJA X KIT DE:R: 3 X 100 ML Y ALBUMINA CAL:1 X 10 ML/R:4 X 250 ML Y ALBUMINA CAL:1 X 10 ML | 2 - 8°C | CHRONOLAB SYSTEMS, S.L. | ESPAÑA | 24 MESES
03-01-2022 | 4504 | ALT (GPT) LIQUIDO | BIOMERLAB S.R.L. | ENSAYO CINETICO ENZIMATICO ULTRAVIOLETA PARA DETERMINACION DE ALT EN SUERO O PLASMA | CAJA X KIT DE:R1:4 X 50ML Y R2 2X25ML / R1:4 X 240ML Y R2:4 X 60 ML | 2 - 8°C | CHRONOLAB SYSTEMS, S.L. | ESPAÑA | 18 MESES
03-01-2022 | 4505 | HCV RAPID TEST DIPSTICK/CASSETTE | C-M LAB "COMERCIALIZADORA MEDICA Y LABORAT SR | INMUNOENSAYO CROMATOGRAFICO RAPIDO PARA DETECCION CUALITATIVA DE ANTICUERPOS CONTRA VHC EN SANGRE ENTERA,SUERO,PLASMA PARA | CAJA X 40 UNIDADES, CAJA X 50 UNIDADES. | 2 - 30°C | HANGZHOU ALLTEST BIOTECH CO,. LTD. | REPUBLIC OF CHINA | 27 MESES
03-01-2022 | 4506 | BIOLINE™ SYPHILIS 3.0 | PHARMATECH BOLIVIANA S.A. | PRUEBA RAPIDA DE DETECCION DE ANTICUERPOS (IGA,IGM,IGG)ESPECIFICOS PARA TREPONEMA PALLIDUM, EN SUERO,PLASMA,SANGRE,IVD. | TEST KIT X 30 CASSETTE | 2 - 30°C | ABBOTT DIAGNOSTICS KOREA INC. | COREA | 24 MESES
03-01-2022 | 4507 | SYPHILIS RAPID TEST CASSETTE (SERUM/PLASMA) BASECHEK | BIOMERLAB S.R.L. | PBA.RAP.P/EL DX.DE LA SIFILIS P/DET.LOS ACS.(IGG E IGM) A TREPONEMA PALLIDUM,CUALIT.EN SUERO O PLASMA.SOLO P/USO PROFESIONAL DE DX.IN VITRO | CAJA X 25 CASSETTES | 2-30°C | ACRO BIOTECH INC. | ESTADOS UNIDOS | 27 MESES
03-01-2022 | 4508 | DETERMINE HIV EARLY DETECT | PHARMATECH BOLIVIANA S.A. | TEST RAP.INMONOCROMAT.P/LA DET.CUALIT.DE ACS.(AB)A VIH-1 Y VIH-2 Y LA DET.DEL AG NO INMUNOCOMPLEJO P24 DEL VIH-1 EN SANGRE TOT,P/USO IN VITRO | VER EN COMPONENTES | 2-30°C | ABBOTT DIAGNOSTICS MEDICAL CO.LTD. | JAPON | 18 MESES
04-01-2022 | 4509 | STANDARD™ Q COVID-19 AG SALIVA TEST | ATS LAB S.R.L. | COADYUVA EN EL ENSAYO INMUNOCROMATOGRAFICO RAPDO PARA DETECCION DE ANTICUERPOS SARS-COV-2 | KIT X 25 CASSETTES | 2 - 30°C | SD BIOSENSOR, INC. | COREA | 24 MESES
05-01-2022 | 4510 | CREATININA (CREA 275) | REQUILAB | DETERMINACION DE CREATININA SERICA | REACTIVO 1:5 FRASCOS X 44 ML;REACTIVO 2:5 FRASCOS X 11 ML. | 2 - 8°C | ERBA LACHEMA S.R.O. | REPUBLICA CHECA | 24 MESES
05-01-2022 | 4511 | GAMMA GT LIQUIDO | BIOMERLAB S.R.L. | ENSAYO CINETICO ENZIMATICO PARA DETERMINACION DE GAMM GLUTAMIL TRANSFERASA EN SUERO. | CAJA X KIT DE:R1:4X50 ML Y R2:2 X 25 ML. | 2 - 8°C | CHRONOLAB SYSTEMS, S.L. | ESPAÑA | 20 MESES
05-01-2022 | 4512 | ELECSYS ANTI-HBC II - ELECSYS ANTI-HBC II | HURTADO PEREDO MEDICAL & INSTRUMENT SRL | PBA.IVD P/DET.CUALIT.DE IGG Y M CONTRA EL AG DEL NUCLEO DEL VIRUS DE LA HEP.B EN SUERO/PLASMA HUM.INMUNOENS.ELECTROQUIMIOLUM.ECLIA,EN EQ.COBAS | VER COMPONENTES | 2-8°C | ROCHE DIAGNOSTICS GMBH | ALEMANIA | 15 MESES
05-01-2022 | 4513 | 2019-NCOV NEUTRALIZING ANTIBODY ASSAY (COLLOIDAL METHOD) | REQUILAB | P/DET.AUXILIAR DEL AC NEUTRALIZANTE DEL SARS-COV-2,QUE NO SE PUEDE UTILIZ.COMO BASE DIRECTA P/LA CONFIRMACION | VER EN COMPONENTES | 2-30°C | ZYBIO INC | REPUBLICA DE CHINA | 24 MESES
05-01-2022 | 4514 | COLLAGEN TYPE IV (CLIA) | Q & Q MEDICAL LTDA. | EL ENSAYO CL-SERIE C IV ES UN QUIMIOLUMINISCENTE INMUNOENS(CLIA)P/LA DETERMINACION CUANTITTATIVA DE COLAGENO TIPO IV (C IV) EN SUERO HUMANO | VER EN COMPONENTES | 2-8°C, PROTEGER DE LA LUZ | SHENZHEN MINDRA BIO-MEDICAL ELECTRONICS CO., LTD. | CHINA | 19 MESES
05-01-2022 | 4515 | ICHROMA ™ PSA | JHAG TECNOLOGIA Y LABORATORIO | INMUOENS.DE FLUORESCENCIA P/LA DET.CUANTIT.DEL AG PROSTATICO ESPECIFICO (PSA)EN SANGRE COMPLETA/SUERO/PLASMA HUM.P/USO DE DX.IN VITRO | CAJA X 25 DETERMINACIONES | 4-30°C | BODITECH MED.INC. | COREA | 20 MESES
05-01-2022 | 4516 | BD FACS™ LYSING SOLUTION | ENTELEQUI | P/EL LISADO DE GR DESPUES DE LA TINCION P/INMUNOFLUORESCENCIA DE CEL.DE SANGRE PERIF.HUM.C/ACS.MONOCLONALES Y ANTES DEL ANAL.CITOMETRICO DE FLUJO.IVD | FRASCO DE 100ML CONCENTRADO 10X | 2-25°C | BECTON, DICKINSON AND COMPANY BD BIOSCIENCES | ESTADOS UNIDOS | 24 MESES
05-01-2022 | 4517 | LDH LIQUIDO | BIOMERLAB S.R.L. | ENSAYO CINETICO ENZIMATICO PARA DETERMINACION DE LDH EN SUERO, | CAJA X KIT DE:4 X 50ML Y 2 X 25 ML. | 2-8°C | CHRONOLAB SYSTEMS, S.L. | ESPAÑA | 18 MESES
05-01-2022 | 4518 | STANDARD™ F CRP | ATS LAB S.R.L. | PRUEBA RAPIDA PARA DETRMINACION DE LA PROTEINA C REACTIVO EN SUERO, PLASMA Y SANGRE HUMANA.PARA NALIZADORES SD BIOSENSOR. | KIT X 20 TEST. | 2 - 30°C | SD BIOSENSOR, INC. | COREA | 18 MESES
05-01-2022 | 4519 | OFOB-C61:FOB RAPID TEST CASSETTE (SANGRE OCULTA EN HECES) | REQUILAB | ENSAYO INMUNOCROMATOGRAFICO MEDIANTE CASSETTE PARA DETECCION DE SANGRE EN HECES. | CAJA X25 TEST DE PRUEBA RAPIDA CASSETTE FOB Y 25 FRASCOS DE 2 ML DE EXTRACCION BUFFER | 2 - 30°C | HANGZHOU BIOTEST BIOTECH CO.,LTD. | REP. DE CHINA | 24 MESES
05-01-2022 | 4520 | INSIGHT LIQUID URINE CONTROL | INTER SCIENCE LTDA. | CROMATOGRAFIA PARA CONTROL Y VALIDACION DE LA LECTURA VISUAL DE TIRAS DE ORINA EN ANALIZADOR | CAJA X 2 FRASCOS DE 10 ML CADA UNO | 2 - 8°C | ACON LABORATORIES, INC. DE SAN DIEGO | ESTADOS UNIDOS | 24 MESES
05-01-2022 | 4522 | STANDARD™ Q COVID-19 IGM/IGG PLUS TEST | ATS LAB S.R.L. | INMUNOENSAYO CROMATOGRÁFICO RÁP.P/LA DETECCIÓN CUALITATIVA DE ACSESPECÍFICOS P/SARS-COV2 PRESENTES EN SUERO, PLASMA O SANGRE HUMANA.IVD | KIT X25 CASSETTES; BUFFER FRASCO 4ML | 2-30°C | SD BIOSENSOR, INC. | COREA | 24 MESES
05-01-2022 | 4523 | SIMPLE IGA/IGM/IGG SARS-COV-2 | BIONOVA S.R.L. | PRUEBA RAPIDA PARA DETECCION DE ANTICUERPOS IGA, IGM,IGG ANTI-SARS-COV-2 EN SANGRE O SUERO. | FORMATO SIMPLE:KIT DE 20 DETERMINACIONES. | 2 - 30°C | OPERON, S.A. | ESPAÑA | 24 MESES
07-01-2022 | 4524 | SEVERE ACUTE RESPIRATORY SYNDROME CORONAVIRUS 2(SARS-COV-2)ANTIGEN TEST KIT(COLLOIDAL GOLD CHROMATOGRAPHIC IMMUNOASSAY) | SIZUQUI SRL | PRUEBA RAPIDA DE DETECCION DE ANTIGENO DE CONONAVIRUS | KIT EN CAJA DE CARTON X 25 CASSETTES, 25 HISOPOS, 25 BUFFERS Y 25 TUBOS | 2 - 30°C | SHENZHEN ULTRA-DIAGNOSTICS BIOTEC CO., LTD. | CHINA | 12 MESES
07-01-2022 | 4525 | ANTI -SARS COV- 2 NEUTRALIZING ANTIBODY ELISA KIT | Q & Q MEDICAL LTDA. | EL KIT ELISA DE ANTICUERPOS NEUTRALIZANTES ANTI-SARS-COV-2 DETECCION CUALITATIVA DE NEUTRALIZACION. | 96 TEST/KIT | 4 - 30°C | NANJIN VAZIME MEDICAL TECHNOLOGY CO., LTD | BELGICA | 10 MESES
07-01-2022 | 4526 | SGTI-FLEX COVID-19 IGG | LESO ANALITICO S.R.L. | INMUNOENSAYO PARA DETECCION CUALITATIVA DE IGG EN SANGRE ENTERA, SUERO O PLASMA. | CAJA X 25 CASETES/BUFFER DE MUESTRA X 4.5 ML/MANUAL DE USUARIO. | 2 - 30°C | SUGENTECH INC. | REPUBLICA DE COREA | 12 MESES
07-01-2022 | 4527 | SSMAR TEST COVID-19 AG SPUTUM/SALIVA TEST | IMP. & SOLUCIONES INTEGRALES TRADE + S.R.L. | KIT DIAGNOSTICO IN VITRO, DETERMINANDO NUCLEOCAPTIDO DE SARS-COV-2 EN MUESTRAS RESPIRATORIAS | CAJA X 20 UNIDADES | 1-30°C | SLSBIO CO.,LTD. | REP. DE COREA | 24 MESES
10-01-2022 | 4528 | SEVERE ACUTE RESPIRATORY SYNDROME CORONAVIRUS (SARS -COV-2) ANTIGEN DETECTION KIT (COLLOIDAL GOLD- BASED) | Q & Q MEDICAL LTDA. | KIT P/DET.CLÍNICA CUALIT.DEL SÍNDROME RESP.AGUDO SEVERO CORONAVIRUS 2(SARS-COV-2)AG EN ¦M¦ NASAL HUM,FROTIS NASOFAR Y OROFAR.P/USO IN VITRO | 1 TEST/KIT; 5 TEST/KIT; 20 TEST/KIT | 4-30°C | NANJIN VAZIME MEDICAL TECHNOLOGY CO., LTD | BELGICA | 18 MESES
10-01-2022 | 4529 | BIOMERICA COVID-19 ANTIGEN RAPID TEST (PRUEBA RAPIDA DE ANTIGENOS COVID-19) | MEDGLUCK S.R.L. | DET.CUALIT.DE AG DE LA PROT.DE LA NUCLEOCAPSIDE DEL SINDROME RESP.AGUDO SEVERO CORONAVIRUS 2 (SARS-COV-2)EN ¦M¦ DE HISOPOS. SOLO USO IN VITRO. | KIT:TEST EN BOLSA SELLADA,TUBOS,HISOPOS ESTERILES,INSTRUC.DE USO,ESTACION DE TRABAJO | 2-30°C, NO CONGELAR | BIOMERICA INC. | ESTADOS UNIDOS | 24 MESES
11-01-2022 | 4530 | ONSITE H. PYLORI AB COMBO PRUEBA RAPIDA | DIAVIR IMPORTACIONES | PRUEBA RAPIDA DE FLUJO LATERAL EN SANDWICH PARA DETERM.DE IGA,IGG,IGM ANTI-HELICOBACTER PYLORI EN SUERO,PLASMA Y SANGRE TOTAL. | CAJA X 30 CASSETTES | 2 - 30°C | CTK - BIOTECH,INC. | U.S.A. POWAY, CA | 24 MESES
11-01-2022 | 4531 | D-DIMER (CLIA) MEDCAPTAIN | LESO ANALITICO S.R.L. | ENSAYO DISEÑADO P/USO EN LA DET.CUANTIT.DEL DIMERO-D EN PLASMA/SANGRE HUM,PUEDE REFLEJAR LA F(X)COAGUL.SANG.Y LA ACT.FIBRINOLITICA EN CUERPO HUM.IVD | VER EN COMPONENTES | 2-8°C | MEDCAPTAIN MEDICAL TECHNOLOGY CO., LTD | CHINA | 15 MESES
11-01-2022 | 4532 | BLOOD GLUCOSE TEST STRIP URIT-G25 | ASC S.R.L. | TIRA DE PBA.DE GLUCOSA EN SANGRE,UTILIZA LOS PRINCIPIOS DEL SIST.DE REACC.BIOELECTROQUMICA DE GLUCOSA OXIDASA,APLICADOS/¦M¦DE SANGRE.SOLO USO IN VITRO | TIRA REACTIVA | 2-8°C | URIT MEDICALELECTRONIC CO., LTD. | CHINA | 24 MESES
11-01-2022 | 4533 | GENEPROOF FLU MULTIPLEX PCR KIT | IMPLELAB S.R.L. | P/DET.ARN DE INFLUENZA A,B Y VIRUS SINCITIAL RESP.A/B MED.EL MET.PCR EN TIEMPO REAL DE TRANCRIP.INV.EL MEC.DEL DUPLEX ASEG.LA MAX.SENSIBIL,ESPECIF.IVD | CAJA X KIT DE REACTIVOS (R1:1X750UL; R2: 1X200; R3: 1X1000UL),CAJA DE KIT DE 100 RECCIONES. | -20+/-5°C | GENEPROOF A.S. | REPUBLICA CHECA | 24 MESES | 27-11-2023
11-01-2022 | 4534 | GENEPROOF BK VIRUS (BKV) PCR KIT | IMPLELAB S.R.L. | KIT P/DET.Y DIF.DE VIRUS BK MED.MET.PCR DUPLEX AMP.LA SEC.DE ADN QUE SE SUPERPONE AL LIM.ENTRE EL GEN P/LAS PROTS.VP1 Y VP2 Y LA MED.DEL AUMEN.FLUORES | CAJA X KIT DE 25 REACCIONES, CAJA X KIT DE 100 REACCIONES | -20 +/- 5°C | GENEPROOF A.S. | REPUBLICA CHECA | 24 MESES | 25-04-2024
17-01-2022 | 4535 | SARS-COV-2 ANTIGEN (GICA) | DIAMEDIC IMPORT | INMUNOENSAYO IN VITRO DE FLUJO LATERAL DEST.A LA DET.CUALIT.DEL AG DEL VIRUS SARS COV-2 EN UN FROTIS DE GARGANTA Y NASAL RECOG.DE PERS.SOSP.COVID-19 | 1 TEST/KIT,10 TESTS/KIT,25 TESTS/KIT,50 TESTS/KIT,100 TESTS/KIT | 4-30°C | SHENZHEN LIFOTRONIC TECHNOLOGY CO., LTD. | CHINA | 18 MESES
17-01-2022 | 4536 | HAV IGG/IGM RAPID TEST | NIPRO MEDICAL CORPORATION SUCURSAL BOLIVIA | PRUEBA RAPIDA P/LA DETECCION CUALITATIVA DE AG (IGG-IGM) DEL VIRUS DE LA HEP.A EN SUERO O PLASMA.USO IN VITRO | CAJA X 20 PLACAS,20 GOTEROS, TUBOS DILUCION MUESTRAS, TAMPON E INSTRUCTIVIO DE USO | 2-30ªC | HANGZHOU BIOTEST BIOTECH CO., LTD. | CHINA | 24 MESES
17-01-2022 | 4537 | TORCH IGG/IGM COMBO RAPID TEST | NIPRO MEDICAL CORPORATION SUCURSAL BOLIVIA | PBA.RAP.P/DET.CUALIT.Y DIF.DE ACS(IGG/IGM)CONTRA T.GONDII,CITOMEGALOVIRUS(CMV),HERPES SIMPLE 1 Y2 (VHS-1Y2)EN SUERO HUM,PLASMA O SANGRE ENTERA.IVD | CAJAX25 CASETES DE PRUEBA,25 GOTEROS,4 BUFFER DE EXTRACCION Y UNA FICHA TECNICA | 2-30°C | HANGZHOU BIOTEST BIOTECH CO.,LTD. | CHINA | 24 MESES
20-01-2022 | 4538 | IFLASH-TOTAL PSA | LESO ANALITICO S.R.L. | PRUEBA QUIMIOLUMINISCENTE EN ANALIZADOR MUESTRAS DE SUERO, PLASMA, PARA MONITOREO DE TUMORES MALIGNOS. | KIT X100 PRUEBAS, 2 PACKS, 50 PRUEBAS/PACK;CAJA CONTROLES NIVEL1:2FCOS X3ML/NIVEL2:2FCOS X 3ML. | 2 - 8°C | SHENZHEN YHLO BIOTECH CO., LTD. | CHINA | 12 MESES
20-01-2022 | 4539 | COMBISCREEN®11SYS, COMBISCREEN®11SYS, COMBISCREEN®GP, COMBISREEN®GPK,..(VER ANEXO) | INSULAB - CTA S.R.L. | TEST PARA DETERMINAR SEMICUANTITATIVAMENTE METABOLITOS EN ORINA HUMANA. | CAJA X FRASCO DE 50, 100, 150 TIRAS REACTIVAS. | 2 - 30°C | ANALYTICON BIOTECHNOLOGIES GMBH | ALEMANIA | 24 MESES
20-01-2022 | 4540 | FOB (HUMAN OCCULT BLLOD) RAPID TEST | NIPRO MEDICAL CORPORATION SUCURSAL BOLIVIA | PRUEBA RAPIDA DE UN SOLO USO PARA LA DETECCION CUALITATIVA DE SANGRE HUMANA EN HECES. USO IN VITRO | CAJA X10 PLACAS,10 UBOS COLESTORES DE ESPECIMEN C/BUFFER DE EXTRACCION Y UNA FICHA TECNICA | 2-30°C | HANGZHOU BIOTEST BIOTECH CO., LTD. | CHINA | 24 MESES
20-01-2022 | 4541 | URINALYSIS REAGENT STRIP, X PARAMETER (X: 1-11) | NIPRO MEDICAL CORPORATION SUCURSAL BOLIVIA | PARA LA DETECCION RAPIDA DE MULTIPLES ANALISIS EN ORINA HUMANA PARA USO IN VITRO | CAJA X 100 DE TIRAS Y UN INTRUCTIVO DE USO | 2-30ªC | HANGZHOU BIOTEST BIOTECH CO., LTD. | CHINA | 24 MESES
24-01-2022 | 4542 | SARS-COV-2 ANTIGEN RAPID TEST KIT, SARS-COV-2 ANTIGEN SALIVA RAPID TEST KIT (IMMUNOCHROMATOGRAPHY) | INDUSTRIAL BUSINESS GROUP S.R.L. | DETECCION DE PRUEBA RAPIDA DE ANTIGENO SARS-COV-2 EN HISOPADO NASAL,OROFARINGEO,SALIVA HUMANA. | CAJA X 20 TEST/KIT + PROSPECTO | 4 - 30°C | SHENZHEN HUAREE TECHNOLOGY CO., LTD. | CHINA | 24 MESES
25-01-2022 | 4543 | IFLASH-HIV COMBO | LESO ANALITICO S.R.L. | IFLASH-HIV INMUNOENSAYOQUIMIOLUMINISCENTE PARA DETERMINACION DE VIRUS DE HINUMODEF.HUMANA | VER EN COMPONENTES | 2 - 8°C | SHENZHEN YHLO BIOTECH CO., LTD. | CHINA | 12 MESES
25-01-2022 | 4544 | KIT DE EXTRACCIÓN DE ACIDO NUCLEICO (MÉTODO DE PERLAS MAGNÉTICAS) | TODOLABS | EXTRAC.Y PURIF.DE ADN/RNA EN SUERO,PLASMA,HISOPADO NASOF.,LIQ.DE CONSERV.TISULAR,ORINA,SECRESIONES. | KIT POR 8, 16, 20, 32 Y 96 DETERMINACIONES. | 2 - 8°C | ZYBIO INC | REP.POPULAR DE CHINA | 12 MESES
25-01-2022 | 4545 | CTNI-C41:CARDIAC TROPONIN I RAPID TEST CASSETTE | REQUILAB | CASSETTE DE PRUEBA RAPIDA DE TROPONINA I, EN SANGRE TOTAL, SUERO, PLASMA,DX EN EL INFARTO DE MIOCARDIO. | CAJA X10TEST DE CASSETTE DE PBA.RAPIDA DE TROPONINA CARDIACA I Y 1FRASCO DE 3ML DE SOLUC. BUFFER. | 2 - 30°C | HANGZHOU BIOTEST BIOTECH CO.,LTD. | REP. DE CHINA | 24 MESES
25-01-2022 | 4546 | FOSFORO INORGANICO UV | BIOMERLAB S.R.L. | DETERMINACION DE FOSFORO MEDIANTE TECNICA DE FOSFOMOLIBDATO PARA DETERMINACION DE FOSFORO EN SUERO U ORINA. | KIT: 2 X 100 ML | 2 - 8°C | CHRONOLAB SYSTEMS, S.L. | ESPAÑA | 24 MESES
25-01-2022 | 4547 | TIEMPO DE PROTROMBINA - PT | BIOMERLAB S.R.L. | DETERMINACION DE TIEMPO DE PROTROMBINA, EN COAGULOMETRIA,EN PLASMA HUMANO CITRATADO | CAJA X KIT DE 4 X 4 ML | 2 - 8°C | CHRONOLAB SYSTEMS, S.L. | ESPAÑA | 36 MESES
25-01-2022 | 4548 | CALCIO | BIOMERLAB S.R.L. | COLORIMETRIA PARA DETERMINACION DE CALCIO | CAJA X KIT:R1:1X100 ML;R2:1X100ML Y CALCIUM CAL:1X10ML;R1:4X100ML;R2:4X100ML Y CALCIUM CAL:1X10ML | 2 - 8°C | CHRONOLAB SYSTEMS, S.L. | ESPAÑA | 24 MESES
25-01-2022 | 4549 | LIPASA LIQUIDO | BIOMERLAB S.R.L. | DETERMINACION ENZIMATICA COLORIMETRICA DE LIPASA LIQUIDO, SUERO,PLASMA | CAJA X KIT DE:4 X 10ML;1 X 8ML; Y LIPASA CAL | 2 - 8°C | CHRONOLAB SYSTEMS, S.L. | ESPAÑA | 24 MESES
25-01-2022 | 4550 | ASO - LATEX | BIOMERLAB S.R.L. | AGLUTINACION CUALI-SEMICUANTITATIVA DE ANTI-ESTREPTOLISINA O EN SUERO | CAJA X KIT X 100 PRUEBAS (SOLO LATEX) Y KIT X 100 PRUEBAS | 2 - 8°C | CHRONOLAB SYSTEMS, S.L. | ESPAÑA | 30 MESES
25-01-2022 | 4551 | SARS-COV-2 ANTIGEN ASSAY KIT (COLLOIDAL GOLD METHOD) | TODOLABS | IVD.KIT UTILIZ.P/DET.CUALIT.DE AGS ESPECIF.(PROT.N)A SARS-COV-2 PRESENTE EN HISOPADO OROFAR.HUM,HISOPADO NASOFAR,HISOPADO NASAL ANT.Y SALIVA | CAJA X 20 PBAS., X 1 PBA.(VER COMPONENTES) | 4-30°C | ZYBIO INC | REP.POPULAR DE CHINA | 24 MESES
25-01-2022 | 4552 | CA19-9 RAPID TEST CASSETTE (WB/S/P) BASECHEK | BIOMERLAB S.R.L. | PRUEBA RAPIDA INMUNOCROMATOGRAFICA DE DETECCION DE CANTIGENO DE CA-19-9 EN SANGR TOTAL,SUERO,PLASMA. | CAJA X 10 CASSETTES | 2 - 30°C | ACRO BIOTECH INC. | ESTADOS UNIDOS | 27 MESES
25-01-2022 | 4553 | COMBO PRUEBA RAPIDA TORCH IGG/IGM EN CASSETTES(SUERO/PLASMA)BASECHEK | BIOMERLAB S.R.L. | PRUEBA RAPIDA DE DETERMINACION IGG E IGM CONTRA TOXOPLASMA GONDDII,RUBEOLA,CITOMEGALVIRUS,HERPES. | CAJA X 25 CASSETTES | 2 - 30°C | ACRO BIOTECH INC. | ESTADOS UNIDOS | 27 MESES
25-01-2022 | 4554 | MG-COLOR AA | ATS LAB S.R.L. | METODO COLORIMETRICO PARA DETERMINACION CUANTITATIVA DE MG EN SUERO, PLASMA Y ORINA HUMANA,IVD. | KIT 2 X 50 ML; STANDARD 1 X 4 ML | <25°C | WIENER LABORATORIOS SAIC | ARGENTINA | 18 MESES
25-01-2022 | 4555 | SARS-COV-2 NEUTRALIZATION ANTIBODY CLIA TEST KIT | LESO ANALITICO S.R.L. | REACTIVO PARA DETERMINACION SEMICUANTITATIVA DE ANTICUERPOS NEUTRALIZANTES CONTRA SARS-COV-2 EN SUERO | VER EN COMPONENTES | 2 - 8°C | SOPHONIX CO., LTD. | CHINA | 6 MESES
27-01-2022 | 4556 | COVID-19 IGG/IGM RAPID TEST CASSETTE (WHOLE BLOOD/ SERUM/ PLASMA) | IMPORTADORA Y LABORAT A.T.M. ATENCION TOTAL S | ENS.INMUNOCROMAT.DE FLUJO LATERAL P/DET.RAP,CUALIT Y DIF.D ACS.IIG E IGM CONTRA SARS-COV-2 EN SANGRE ENTERA VENOSA HUM,PLASMA O SUERO.IVD | CAJA X 25 CASSETTES | 2-30°C | HEALGEN SCIENTIFIC LIMITED LIABILITY COMPANY | ESTADOS UNIDOS | 24 MESES
27-01-2022 | 4557 | VIDAS® B.R.A.H.M.S PCT™ | LABORATORIOS LA PAZ LTDA. | TEST IN VITRO P/LA DET.CUANTITATIVA DE PROCALCITONINA HUM.EN SUERO O PLSMA HUM C/LA TECNICA ELFA(ENZYME LINKED FLUORESCENT ASSAY) | VER EN COMPONENTES | 2-8°C | BIOMERIEUX S.A. | FRANCIA | 18 MESES
27-01-2022 | 4558 | LOGIX SMART™ ZDC ZIKA, DENGUE, CHIKUNGUNYA | TODOLABS | KIT MULTIPARAMETRICO, PARA DETECCION DE ARN DEL ZIKA,DENGUE Y CHIKUNGUNYA DEL MISMO MOSQUITO AEDES | VER EN COMPONENTES | <20°C | CO-DIAGNOSTICS, INC | ESTADOS UNIDOS | 12 MESES
27-01-2022 | 4559 | VIDAS® D-DIMER EXCLUSION II™ | LABORATORIOS LA PAZ LTDA. | TEST IN CITRO PARA DETERMINACION DE PROCALCITONINA EN SUERO O PLASMA MEDIANTE TECNICA ELFA | KIT DE 60 PRUEBAS (STR:60 CARTUCHOS;SPR:60 CONOS,CONTROLES C1,C2,CALIBRADOR S1;DILUYENTE) | 2 - 8°C | BIOMERIEUX S.A. | FRANCIA | 12 MESES
28-01-2022 | 4560 | INSTA VIEW COVID-19 ANTIGEN | BIONOVA S.R.L. | PBA.RAP.DE DX.IN VITRO P/DET.CUALIT.DEL AG COVID-19 EN HISOPO NASOFARINGEO HUMANO POR ENSAYO INMUNOCROMATOGRAFICO | KIT 1 O KIT 2 EN CAJA PARA 25 DETERMINACIONES | 2-30°C | SG MEDICAL INC | REPUBLICA DE KOREA | 24 MESES | 04-09-2023
31-01-2022 | 4561 | VIDAS® TSH, VIDAS® TSH3, VIDAS® FT4,VIDAS® FT3, VIDAS®T4,VIDAS®T3,VIDAS®ANTI-TG,VIDAS®ANTI-TPO. | LABORATORIOS LA PAZ LTDA. | TEST ELISA PARA DETERMINACION DE HORMONAS TOROIDEAS EN SUERO/PLASMA HUMANOS.TECNICA ELFA | KIT DE 60 PRUEBAS(STR:60 CARTUCHOS;SPR:60 RECEPTACULOS;CONTROLES;CALIBRADORES;DILUYENTE. | 2 - 8°C | BIOMERIEUX S.A. | FRANCIA | 12 MESES
31-01-2022 | 4562 | XPERT XPRESS COV-2/FLU/RSV PLUS | ATS LAB S.R.L. | PRUEB DIAGNOSTICA AUTOMATIZADA PARA DIFERENCIACION SIMULTANEA DE MUESTRAS NASOF,EN EQUIPO GENEXÉRT. | KIT X 10 CATRIDGES | 2 - 8°C | CEPHEID | ESTADOS UNIDOS | 10 MESES
01-02-2022 | 4563 | TIEMPO DE TROMBOPLASTINA PARCIAL ACTIVADA - APTT | BIOMERLAB S.R.L. | ENS.DE COAGULOMETRIA P/LA DET.CUANTIT.DEL TIEMPO DE TROMBOPLASTINA PARCIAL ACTIVADA (APTT) EN SANGRE HUM.P/USO PROFESIONAL DE IVD | CAJAXKIT DE: R1 (ACTIVADOR) 4X5ML Y R2 (INICIADOR) 4X5ML | 2-8ªC | CHRONOLAB SYSTEMS, S.L. | ESPAÑA | 24 MESES
01-02-2022 | 4564 | CK-MB | BIOMERLAB S.R.L. | MET.CINET.P/LA DET.CUANTIT.D CREATINA QUINASA-MB(CK-MB)EN MUESTRAS DE SUERO O PLASMA.P/USO PROFESIONAL DE DIANOSTICO IN VITRO | KIT DE 19X12.5ML | 2-8ªC | CHRONOLAB SYSTEMS, S.L. | ESPAÑA | 24 MESES
01-02-2022 | 4565 | FR-LATEX | BIOMERLAB S.R.L. | ENS.DE AGLUT.EN PORTAOBJ.P/LA DET.CUALIT.Y SEMICUANTIT.DE FACTS.REUMATOIDES(FR)EN SUERO HUM.P/USO PROF.DE DX.IN VITRO | CAJAXKITX100PRUEBAS Y KITX100 PRUEBAS (SOLO LATEX) | 2-8ªC | CHRONOLAB SYSTEMS, S.L. | ESPAÑA | 30 MESES
01-02-2022 | 4566 | PCR-LATEX | BIOMERLAB S.R.L. | ENS.DE AGLUT.EN PORTAOBJ,P/LA DET.CUALIT,Y SEMICUANTIT.DE PROTEINA C-REACTIVA(PCR) EN SUERO HUMANO.P/USO PROF.DE DX.IN VITRO | CAJAXKITX100PRUEBAS (SOLO LATEX) Y KIT X100 PRUEBAS | 2-8ªC | CHRONOLAB SYSTEMS, S.L. | ESPAÑA | 30 MESES
01-02-2022 | 4567 | CK-NAC | BIOMERLAB S.R.L. | ENS.CINETICO ENZIMAT.ULTRAVIOLETA P/LA DET.CUANTIT. DE CREATINA QUINASA(CK) EN SUERO OPLASMA.P/USO PROFESIONAL DE DX.IN VITRO | CAJAXKIT DE:R1:20X10ML Y R2 1X10ML/R1:4X50ML Y R2:4X50ML | 2-8ªC | CHRONOLAB SYSTEMS, S.L. | ESPAÑA | 24 MESES
01-02-2022 | 4568 | KIT DE AGLUTINACION BACTERIAL | BIOMERLAB S.R.L. | ENSAYO DE AGLUT.EN PORTAOBJETOS Y TUBO P/LA DET.CUALIT.Y SEMICUANTIT.DE ACS.FEBRILES EN SUERO HUM.P/USO PROFESIONAL DE DX.IN VITRO | CAJAXKIT:8X5ML Y 2X1ML/ 1X5ML Y 20X5ML | 2-8ªC | CHRONOLAB SYSTEMS, S.L. | ESPAÑA | 30 MESES
02-02-2022 | 4569 | ANTI-HCV CASSETTE | IMPORT Y DIST DE INS DE LAB Y FAR ILABFARMA S | PRUEBA RAPIDA EN CASSETE DE DETECCION DE ANTICUERPOS IGG, IGM, IGA FRENTE AL VIRUS DE HEPATITIS EN SUERO,PLASMA | ENVASE DE CARTON CON 40 TEST DE ALUMINIO EN TODAS SUS PRESENTACIONES | 2 - 30°C | LINEAR CHEMICALS, S.L. | ESPAÑA | 24 MESES
02-02-2022 | 4570 | ST AIA-PACK PSA II | DIAMEDIC IMPORT | DETERMINACION ELISA DE PSA EN SUERO O PLASMA HUMANO,IVD | KIT DE 60 PRUEBAS(STR:60 CARTUCHOS;SPR:60 RECEPTACULOS;CONTROLES;CALIBRADORES;DILUYENTE. | 2 - 8°C | TOSOH CORPORATION | JAPON | 12 MESES
04-02-2022 | 4571 | VIDAS® HIGH SENSITIVE TROPONIN I | LABORATORIOS LA PAZ LTDA. | DETERMINACION CUANTITATIVA DE TROPONINA I EN SUERO O PLASMA MEDIANTE TECNICA ELFA | VER EN COMPONENTES | 2 - 8°C | BIOMERIEUX S.A. | FRANCIA | 15 MESES
04-02-2022 | 4572 | VIH 1/2/O TRI-LINE DISPOSITIVO DE DETECCION RAPIDA DEL VIRUS DE LA INMUNODEFICIENCIA HUMANA (SANGRE COMPLETA/SUERO/PLASMA) | DISMELAB S.R.L | INMUNO ENSAYO PARA LA DETECCION CUALITATIVA DE ANTICUERPOS TIPO 1 Y/OTIPO 2 EN SUERO, PLASMA Y SANGRE TOTAL | PRUEBA INDIVIDUAL EN PLACA;KIT X 40 PLACAS | 2 - 30°C | DIASPOT | CHINA | 24 MESES
04-02-2022 | 4573 | BIOMERICA COVID-19 IGG/IGM RAPID TEST | MEDGLUCK S.R.L. | DET.CUALIT.Y DIF.DE ACS IGG E IGM ESPECIF.DEL SINDROME RESP.AGUDO SEVERO EN ¦M¦DE PLASMA,SUERO O SANGRE ENTERA.IVD Y USO PROF. | KIT:TEST EN BOLSA SELLADA, TUBOS CAPILARES, BUFFER,INSTRUCCIONES DE USO | 2-30°C, NO CONGELAR | BIOMERICA INC. | ESTADOS UNIDOS | 24 MESES
04-02-2022 | 4574 | NOVEL CORONAVIRUS (SARS-COV-2)ANTIGEN RAPID TEST KIT | OPTEL CORP LTDA. | PBA. RAPIDA DE DETECCION CUALIT.DE LA PROTEINA DE LA NUCLEOCAPSIDE DEL SARS-COV-2 EN LA NASOFARINGE. | CAJA X 25 TEST,25 TUBOS DE MUESTRA(C/LIQUIDO DE EXTRACCION),25 HISOPOS ESTERILES,1INSERTO. | 2 - 30°C | BEIJING JINWOFU BIOENGINEERING TECNOLOGY CO., LTD. | CHINA | 18 MESES
04-02-2022 | 4575 | STANDARD™ F D-DIMER FIA | ATS LAB S.R.L. | DETERMINACION DE DIMERO D EN MUESTRAS DE PLASMA Y SANGRE ENTERA MEDIANTE INMUNOFLUORESCENCIA CON ANALIZADOR. | KIT X 20 TESTS | 2 - 30°C | SD BIOSENSOR, INC. | REPUBLICA DE COREA | 18 MESES
04-02-2022 | 4576 | COVID-19, ANTIGEN RAPID TEST KIT (COLLOIDAL GOLD) | AMIESC S.R.L. | PRUEBA RAPIDA PARA DETECCION DE LA PROTEINA DE LA NUCLEOCAPSIDE DE CORONAVIRUS EN MUESTRAS DE HISOPADO | CAJA CONTENIENDO 20 KITS. | 2 - 30°C | SINGUWAY BIOTECH INC. | CHINA | 12 MESES
09-02-2022 | 4577 | REACTIVO DE DIAGNÓSTICO : LDL-DIRECT FS | TERRATEC S.R.L. | [5 empty] | MESES
09-02-2022 | 4578 | AMILASA -LQ/AMYLASE -LQ | DIAMEDIC IMPORT | DETERMINACION CUANTITATIVA DE ALPHA AMILASA (AMS)EN SUERO O PLASMA | R:20X2ML,2X60ML,6 X 30ML, 6X40 ML, 6 X 40ML. | 2 - 8°C | SPINREACT, S.A.U. | ESPAÑA | 24 MESES
09-02-2022 | 4579 | CANCER ANTIGEN 125 (ECLIA) | DIAMEDIC IMPORT | INMUNOENSAYO CUANTIT.,PARA DETERM.DE CA125 EN SUERO Y PLASMA HUMANOS X ELECTROQUIMIOLUMINISCENCIA | KIT 50T, KIT 2 X 50T, KIT 100 T, KIT 2 X 100 T. | 2 - 8°C | SHENZHEN LIFOTRONIC TECHNOLOGY CO.,LTD. | CHINA | 18 MESES
09-02-2022 | 4580 | FERRITIN TEST KIT (MAGNETIC PARTICLE CHEMILUMINISCENCE METHOD) | LESO ANALITICO S.R.L. | DETERMINACION CUANTITATIVA DE FERRITINA EN SUERO Y PLASMA HUMANO EN EQUIPO ACESO 80A. | VER ANEXO | 2 - 8°C | SOPHONIX CO.,LTD. | CHINA | 12 MESES
09-02-2022 | 4581 | HERPES SIMPLEX 2 ELISA IGG/IGM | DIAVIR IMPORTACIONES | PRUEBA INMUNOENZIMATICA INDIRECTA PARA DETECCION DE ANTICUERPOS IGG Y/O IGM FRENTE AL VIRUS HERPES SIMPLEX TIPO 2 EN SUERO/PLASMA | KIT X 96 DETERMINACIONES | 2 - 8°C | VIRCELL S.L. | ESPAÑA | 24 MESES
14-02-2022 | 4582 | ST AIA-PACK PSAII | DIAMEDIC IMPORT | DETERMINACION CUANTITATIVA DE PSA POR ELISA EN SUERO O PLASMA CON HEPARINA. | KIT DE REACTIVOS | 2 - 8°C | TOSOH CORPORATION | JAPON | 12 MESES
14-02-2022 | 4583 | SIMPLE GIARDIA/ STICK GIARDIA | BIONOVA S.R.L. | TEST INMUNOCROMATOGRAFICO RAPIDO PARA DETECCION DE ANTIGENOS DE GARDIA EN HECES. | KIT DE 20 DETERMINACIONES/ FORMATO STICK DE 20 DETERMINACIONES | 2 - 30°C | OPERON, S.A. | ESPAÑA | 24 MESES
14-02-2022 | 4584 | DILUYENTE DE ORINA ISE | ATS LAB S.R.L. | SOLUCION DILUYENTE DE ORINA PARA PROCESAR MUESTRAS MEDIANTE ANALIZADORES DIESTRO | 1 BOTELLA X 150 ML. | 5 - 35°C | JS MEDICINA ELECTRONICA SRL | ARGENTINA | 24 MESES
14-02-2022 | 4585 | PKAMP RESPIRATORY SARS COV-2 RT - PCR PANEL KIT | BIOTECH BOLIVIA LTDA. | DETECCION SIMULTANEA DE VIRUS GRIPEA,GRIPEB Y SINCITIAL POR PCR DE MUESTRAS NASOFARINGEAS | KIT DE REACTIVOS CON 96 REACCIONES Y 384 REACCIONES. | -30°C Y -16°C | WALLAC OY. | FINLANDIA | 12 MESES | 21-03-2024
17-02-2022 | 4586 | VER EN COMPONENTES | REQUILAB | CONTROLES PARA EQUIPOS ANALIZADORES AUTOMATIZADOS DE HEMATOLOGIA EQUIPO ERB - LITE 580 Y H360 | VER EN COMPONENTES | 2 - 8°C | ERBA LACHEMA S.R.O. | REPUBLICA CHECA | 2 MESES
18-02-2022 | 4587 | LDH 21 FS | TERRATEC S.R.L. |  |  |  | DIASYS DIAGNOSTIC SYSTEMS GMBH | ALEMANIA | MESES
19-02-2022 | 4588 | GOT (AST) UV UNITEST | ATS LAB S.R.L. | METODO IFCC PARA DETERMINACION DE ASPARTATO AMINO TRANSFERASA(GOT/AST) EN SUERO O PLASMA | KIT 20 X 2 ML | 2 - 10°C | WIENER LABORATORIOS SAIC | ARGENTINA | 18 MESES
19-02-2022 | 4589 | ANTI HBE CALIBRATORS | Q & Q MEDICAL LTDA. | DETERM.CUALITA DE ANTICUERP HUMAN CONTRA ANTIGENO DE HEPATITIS B EN SUERO Y PLASMA PARA EQUIPOS MINDRAY | CO: 1X2.0 ML/VIAL / C1: 1X2.0 ML/VIAL | 2 - 8°C | SHENZHEN MINDRAY BIO-MEDICAL ELECTRONICS CO, LTD | CHINA | 20 MESES
19-02-2022 | 4590 | ANTI HBE CALIBRATORS | Q & Q MEDICAL LTDA. | DETERM.CUALITA DE ANTICUERP HUMAN CONTRA ANTIGENO DE HEPATITIS B EN SUERO Y PLASMA PARA EQUIPOS MINDRAY | CO: 1X2.0 ML/VIAL / C1: 1X2.0 ML/VIAL | 2 - 8°C | SHENZHEN MINDRAY BIO-MEDICAL ELECTRONICS CO, LTD | CHINA | 20 MESES
19-02-2022 | 4591 | RT3 CONTROL (H) Y (L) | Q & Q MEDICAL LTDA. | PARA CONTROL DE CALIDAD DE EXACTITUD Y PRECISION CLIA USO IN VITRO, PARA MEDICION DE RT3 | VER EN COMPONENTES | 2 - 8°C | SHENZHEN MINDRAY BIO-MEDICAL ELECTRONICS CO, LTD | CHINA | 19 MESES
19-02-2022 | 4592 | RT3 CONTROL (H) Y (L) | Q & Q MEDICAL LTDA. | PARA CONTROL DE CALIDAD DE EXACTITUD Y PRECISION CLIA USO IN VITRO, PARA MEDICION DE RT3 | VER EN COMPONENTES | 2 - 8°C | SHENZHEN MINDRAY BIO-MEDICAL ELECTRONICS CO, LTD | CHINA | 19 MESES
19-02-2022 | 4593 | PARATHYROID HORMONE (CLIA) | Q & Q MEDICAL LTDA. | ENSAYO DE PTH MEDIANTE CLIA, EN SUERO O PLASMA | PTH111:2X50 TESTS/PTH112:2X100 TESTS/PTH113:2X30 TESTS | 2 - 8°C | SHENZHEN MINDRAY BIO-MEDICAL ELECTRONICS CO., LTD. | CHINA | 18 MESES
19-02-2022 | 4594 | N-TERMINAL PEPTIDE OF PROCOLLAGEN TYPE III (CLIA) | Q & Q MEDICAL LTDA. | ENSAYO PIIINP MEDIANTE CLIA DETERMINACION DE PEPTIDO N-TERMINAL DE PROCOLAGENO, EN SUERO HUMANO | VER EN COMPONENTES | 2 - 8°C | SHENZHEN MINDRAY BIO-MEDICAL ELECTRONICS CO., LTD. | CHINA | 19 MESES
19-02-2022 | 4595 | ANTI HCV CALIBRATORS | Q & Q MEDICAL LTDA. | CALIBRACION EN ENSAYOS DE ANTICUERPO AL VIRUS DE LA HEPATITIS C MEDIANTE ANALIZADOR MINDRAY POR METODO CLIA | C0:1X2.0 ML/VIAL/C1:1 X 2.0 ML/VIAL. | 2 - 8°C | SHENZHEN MINDRAY BIO-MEDICAL ELECTRONICS CO, LRD. | CHINA | 20 MESES
19-02-2022 | 4596 | ANTIBODY TO THYROID PEROXIDASE (CLIA) | Q & Q MEDICAL LTDA. | ENSAYO ANTI-TPO DE LA SERIE CL MEDIANTE CLIA EN SUERO O PLASMA | VER EN COMPONENTES. | 2 - 8°C | SHENZHEN MINDRAY BIO-MEDICAL ELECTRONICS CO, LTD. | CHINA | 18 MESES
19-02-2022 | 4597 | ADRENOCORTICOTROPIC HORMONE (CLIA) | Q & Q MEDICAL LTDA. | ENSAYO ANTI-TPO DE LA SERIE CL MEDIANTE CLIA EN SUERO O PLASMA | ACTH111:2X50 TESTS/ACTH112:2X100 TESTS/ACTH113:2X30 TESTS. | 2 - 8°C | SHENZHEN MINDRAY BIO-MEDICAL ELECTRONICS CO, LTD. | CHINA | 18 MESES
19-02-2022 | 4598 | CALCITONIN CALIBRATORS | Q & Q MEDICAL LTDA. | CALIBRADORES MIDRAY PARA RUTINAS EN ANALIZADORES CLIA | VER EN COMPONENTES | .2 - 8°C | SHENZHEN MINDRAY BIO-MEDICAL ELECTRONICS CO, LTD | CHINA | 16 MESES
19-02-2022 | 4599 | THYROGLOBULIN (CLIA) | Q & Q MEDICAL LTDA. | ENSAYO DE DETERMINACION DE TIROGLOBULINA MEDIANTE METODO CLIA EN SUERO O PLASMA | TG111:2X50 TESTS/TG112:2X100 TESTS/ TG113:2X30 TESTS | 2 - 8°C | SHENZHEN MINDRAY BIO-MEDICAL ELECTRONICS CO., LTD. | CHINA | 24 MESES
19-02-2022 | 4600 | TROPONINA I (CLIA) | Q & Q MEDICAL LTDA. | DETERMINACION DE TROPONINA I EN SUERO O PLASMA HUMANO MEDIANTE CLIA. | TNI111:2 X 50 TESTS/TNI112:2X100 TESTS/ TNI113:2X30 TESTS. | 2 - 8°C | SHENZHEN MINDRAY BIO-MEDICAL ELECTRONICS CO., LTD. | CHINA | 18 MESES
19-02-2022 | 4601 | CREATINE KINASE MB (CLIA) | Q & Q MEDICAL LTDA. | DETERMINACION DE CK-MB MEDIANTE CLIA EN SUERO O PLASMA | CK-MB111:2X50TESTS/CK-MB112:2X100 TESTS/CK-MB113:2 X 30 TESTS | 2 - 8°C | SHENZHEN MINDRAY BIO-MEDICAL ELECTRONICS CO., LTD. | CHINA | 18 MESES
19-02-2022 | 4602 | TPHA | BIOMERLAB S.R.L. | ENS.HEMAGL.IND.MICROPL.P/DETER CUAL-SEMCU P/.ANTICU.ESPECIF.ANT T.PALLIDUM SUER/PLASM HUM.P/USOPRF/DIAG/IVD | CAJA X 200 TEST (R1:2X7.5 ML,R2:2X7.5 ML,R3:4X10 ML, CONTROL +:1X1 ML Y CONTROL -:1X1 ML | 2 - 8°C | CHRONOLAB SYSTEMS, S.L. | ESPAÑA | 24 MESES
19-02-2022 | 4603 | FOLLICLE-STIMULATING HORMONE (ELECTROCHEMILUMINESCENCE IMMUNOASSAY) | DIAMEDIC IMPORT | INMUNOENSA,IVD P/ DETERM,CUANT DE LA HORM ESTIM. DEL FOLICUL.(FSH) EN SUER Y PLASM HUM ATRA.DE ELECTROQUIMIOLUMINISCENCIA | KIT 50T, KIT 2X50T, KIT 100T, KIT 2X100T | 2° - 8°C | SHENZHEN LIFOTRONIC TECHNOLOGY CO., LTD. | CHINA | 12 MESES
19-02-2022 | 4604 | ANTIBODY TO THYROGLOBULIN (CLIA) | Q & Q MEDICAL LTDA. | ENSAYO DE ANTI-TG MEDIANTE CLIA EN MUESTRAS EDE SUERO O PLASMA | ANTI-TG111:2X50 TESTS/ANTI-TG112:2X100 TESTS/ANTI-TG113:2 X 30 TESTS | 2 - 8°C | SHENZHEN MINDRAY BIO-MEDICAL ELECTRONICS CO., LTD. | CHINA | 24 MESES
19-02-2022 | 4605 | MYOGLOBIN (CLIA) | Q & Q MEDICAL LTDA. | DETERMINACION CLIA DE MYOGLOBINA EN MUESTRAS DE SUERO O PLASMA. | 2X 50 TEST 2X 100 TEST 2X 30 TEST | 2 - 8°C | SHENZHEN MINDRAY BIO-MEDICAL ELECTRONICS CO., LTD. | CHINA | 24 MESES
19-02-2022 | 4606 | B-HYDROXYBUTYRATE KIT (ENZYMATIC COLORIMETRIC METHOD) | Q & Q MEDICAL LTDA. | DETERMINACION CUANTITATIVA DE B-HIDROXIBUTIRATO EN SUERO O PLASMA MEDIANTE SISTEMAS FOTOMÉTRICOS. | VER EN COMPONENTES | 2 - 8°C | SHENZHEN MINDRAY BIO-MEDICAL ELECTRONICS CO, LTD. | CHINA | 15 MESES
19-02-2022 | 4607 | FOLATE (CLIA) | Q & Q MEDICAL LTDA. | INMUNOENSAYO QUIMIOLUMINISCENTE DE DETERMINACION DE FOLATO EN SUERO Y PLASMA HUMANOS | KIT X 30, 50 Y 100 TEST. | 2 - 8°C | SHENZHEN MINDRAY BIO-MEDICAL ELECTRONICS CO, LTD. | CHINA | 18 MESES
19-02-2022 | 4608 | PREALBUMIN CALIBRATOR | Q & Q MEDICAL LTDA. | CALIBRACION DE MINDRAY BS PARA DETERMINACION DE PREALBUMINA | 3 X 1 ML. | 2 - 8°C | SHENZHEN MINDRAY BIO-MEDICAL ELECTRONICS CO, LTD. | CHINA | 18 MESES
19-02-2022 | 4609 | LIPOPROTEIN(A) CONTROL N&P | Q & Q MEDICAL LTDA. | CONTROL DE CALIDAD DE DETERMINACIONES DE LIPOPROTEINAS N&P PARA EQUIPOS MINDRAY BS | CONTROL N.2X1ML/CONTROL P:2X1ML. | 2 - 8°C | SHENZHEN MINDRAY BIO-MEDICAL ELECTRONICS CO, LTD. | CHINA | 18 MESES
19-02-2022 | 4610 | CARBOHYDRATE ANTIGEN 242 (CLIA) | Q & Q MEDICAL LTDA. | ENSAYO CLIA PARA DETERMINACION DE CA242 EN EQUIP0 MINDRAY | CA242111:2X50 TESTS/CA242112:2X100 TESTS | 2-8°C | SHENZHEN MINDRAY BIO-MEDICAL ELECTRONICS CO., LTD | CHINA | 21 MESES
19-02-2022 | 4611 | CALCITONIN (CLIA) | Q & Q MEDICAL LTDA. | DETERMINACION QUIMIOLUMINISCENTE DE CALCITONINA EN SUERO O PLASMA | CT111:2X50 TESTS/CT112:2X100TESTS/CT113:2X30 TESTS | 2 - 8°C | SHENZHEN MINDRAY BIO-MEDICAL ELECTRONICS CO., LTD | CHINA | 18 MESES
19-02-2022 | 4612 | CANCER -ANTIGEN 72-4 (CLIA) | Q & Q MEDICAL LTDA. | DETERMINACION QUIMIOLUMINISCENTE PARA DETERMINACION DE CA72-4 EN SUERO O PLASMA | CA72-4111:2X50TESTS/CA72-4112:2X100TESTS/CA72-4113:2X30TESTS | 2 - 8°C | SHENZHEN MINDRAY BIO-MEDICAL ELECTRONICS CO.LTD. | CHINA | 24 MESES
21-02-2022 | 4613 | ADRENOCORTICOTROPINA HORMONE (CLIA) | Q & Q MEDICAL LTDA. | DETERMINACION DE ACTH EN PLASMA CON EDTA. | ACTH111:2X50TESTS/ACTH112:2X100TESTS/ACTH113:2X30TESTS | 2 - 8°C | SHENZHEN MINDRAY BIO-MEDICAL ELECTRONICS CO, LTD. | CHINA | 18 MESES
21-02-2022 | 4614 | CARBOHYDRATE ANTIGEN 50 (CHEMILUMINISCENCE IMMUNOASSAY) | Q & Q MEDICAL LTDA. | ANTIGENO CARCINOEMBRIONARIO DE CELULAS ESCAMOSAS EN SUERO O PLASMA MEDIANTE CLIA | 2 X 50 TESTS/2 X 100 TESTS | 2 - 8°C | SHENZHEN MINDRAY BIO-MEDICAL ELECTRONICS CO, LTD. | CHINA | 21 MESES
21-02-2022 | 4615 | HA (CLIA) | Q & Q MEDICAL | INMUNOENSAYO QUIMIOLUMINISCENTE (CLIA)EN SUERO HUMANO PARA DETERMINACION DE ACIDO HIALURONICO | VER EN COMPONENTES | 2 - 8°C | SHENZHEN MINDRAY BIO-MEDICAL ELECTRONICS CO, LTD. | CHINA | 19 MESES
21-02-2022 | 4616 | ALPHA- L FUCOSIDASE KIT | Q & Q MEDICAL LTDA | DETERMINACION AFU EN SUERO POR METODO FOTOMETRICO, EN MUESTRAS DE SUERO | R:1X40ML/R:2X40ML/R:2 X 40ML. | 2 - 8°C | SHENZHEN MINDRAY BIO-MEDICAL ELECTRONICS CO, LTD. | CHINA | 15 MESES
21-02-2022 | 4617 | THYROGLOBULINA CLIA | Q & Q MEDICAL LTDA. | DETERMINACION DE TIROGLOBULINA EN SUERO O PLASMA | 2 X 50 ENSAYOS/2 X 100 ENSAYOS/ 2 X 30 ENSAYOS. | 2 - 8°C | SHENZHEN MINDRAY BIO-MEDICAL ELECTRONICS CO, LTD. | CHINA | 24 MESES
21-02-2022 | 4618 | INSULINA CLIA | Q & Q MEDICAL LTDA. | ENSAYO CLIA PARA DETERMINACION DE INSULINA EN SUERO O PLASMA HUMANO | INSULIN111:2X50 TESTS/INSULIN112:2 X 100 TESTS/INSULIN113:2 X 30 TESTS. | 2 - 8°C | SHENZHEN MINDRAY BIO-MEDICAL ELECTRONICS CO., LTD. | CHINA | 24 MESES
21-02-2022 | 4619 | B-TYPE NATRIURETIC PEPTIDE (CLIA) | Q & Q MEDICAL LTDA. | DETERMINACION DE PEPTIDO NATRIURETICO DE TIPO B (BNP) EN PLASMA HUMANO CON EDTA. | BNP111:2X50 TESTS/BNP112:2X100 TESTS/BNP113:2X30 TESTS | 2 - 8°C | SHENZHEN MINDRAY BIO-MEDICAL ELECTRONICS CO., LTD. | CHINA | 18 MESES
21-02-2022 | 4620 | BILIRUBIN TOTAL KIT | Q & Q MEDICAL LTDA. | DETERMINACION DE BILIRRUBINA TOTAL EN SUERO O PLASMA MEDIANTE FOTOMETRIA | R1:4X20ML+R2:1X20ML/R1:4X32ML+R2:4X8ML/R1:4X48ML+R2:4X12ML/R1:2X250ML+R2:1X125ML. | 2 - 8°C | SHENZHEN MINDRAY BIO-MEDICAL ELECTRONICS CO, LTD. | CHINA | 18 MESES
21-02-2022 | 4621 | BILIRRUBIN DIRECT KIT (DSA METHOD) | Q & Q MEDICAL LTDA. | DETERMINACION CUANTITATIVA DE BILIRRUBINA DIRECTA EN SUERO Y PLASMA MEDIANTE SISTEMAS FOTOMETYRICOS | VER EN COMPONENTES | 2 - 8°C | SHENZHEN MINDRAY BIO-MEDICAL ELECTRONICS CO, LTD. | CHINA | 18 MESES
22-02-2022 | 4622 | CA 242 CALIBRATORS | Q & Q MEDICAL LTDA. | CALIBRADOR DE ENSAYO ANTIGENO CARBHIDRATO 242 MEDIANTE CLIA. | CA242211:C0:1X1.2 ML/VIAL;C1:1X1.0 ML/VIAL;C2:1X1.0 ML/VIAL | 2 - 8°C | SHENZHEN MINDRAY BIO-MEDICAL ELECTRONICS CO, LTD | CHINA | 19 MESES
22-02-2022 | 4623 | REVERSE TRIIODOTHYRONINE (CLIA) | Q & Q MEDICAL LTDA. | INMUNOENSAYO CLIA DE DETERMINACION DE RT3 INVERSA EN SUERO HUMANO | RT3111:2 X 50 TESTS/RT3112:2 X 100 TESTS | 2 - 8°C | SHENZHEN MINDRAY BIO-MEDICAL ELECTRONICS CO., LTD. | CHINA | 19 MESES
22-02-2022 | 4624 | NSE CONTROL (H) Y (L) | Q & Q MEDICAL LTDA. | CONTROL NSE DE MINDRAY PARA EXACTITUD Y PRECISION CLIA EN DETERMINACION DE ANALITOS DE NSE. | VER EN COMPONENTES | 2 - 8°C | SHENZHEN MINDRAY BIO-MEDICAL ELECTRONICS CO, LTD | CHINA | 24 MESES
22-02-2022 | 4625 | PROCALCITONIN (CLIA) | Q & Q MEDICAL LTDA. | DETERMINACION DE PROCALCITONINA (PCT) EN SUERO O PLASMA | PCT111:2X50 TESTS/PCT112:2 X 100 TESTS | 2 - 8°C | SHENZHEN MINDRAY BIO-MEDICAL ELECTRONICS CO., LTD. | CHINA | 19 MESES
22-02-2022 | 4626 | CK-MB REAGENT KIT (IMMUNITY REPRESSION METHOD) | ASC S.R.L. | DETERMINACION DE CK-MB EN SUERO,PLASMA,SANGRE ENTERA MEDIANTE INMUNOENSAYO CUANTITATIVO | 25 T/KIT; 50 T/KIT | 2 - 30°C | GENRUI BIOTECH INC | CHINA | 18 MESES
22-02-2022 | 4627 | MONOLISA™ ANTI - HBC PLUS | INSULAB - CTA S.R.L. | REACTIVO PARA DETECCION DE ANTICUERPOS CONTRA ANTIGENO DEL VIRUS DE HEPATITIS B EN SUERO,PLASMA POR ELISA.IVD. | KIT DE REACTIVOS DE 1 PLACA DE 96 TESTS Y 5 PLACAS DE 480 TESTS | 2 - 8°C | BIO RAD LABORATORIES INC. | FRANCIA | 12 MESES
22-02-2022 | 4628 | SARS COV-2 PLUS (N/ORF 1AB/E/S 69_70DEL) RT-QPCR REAGENT KIT | BIOTECH BOLIVIA LTDA. | DET.CUALIT.EN EL ARN EXTRAIDO DE ¦M¦ MED.FROTIS OROFAR.Y NASOFAR.HUM.C/DET.SPIKE H69_V70(ASOC.A LA B.1.1.7 CONOC.COMO LA VARIANTE ALPHA.IVR | KITDE REACTIVO CON 96 REACCIONES | -30°C Y -16°C | WALLAC OY | FINLANDIA | 12 MESES | 25-03-2024
23-02-2022 | 4629 | CORTISOL CLIA | Q & Q MEDICAL LTDA. | ENSAYO DE INMUNOENSAYO QUIMIOLUMINISCENTE PARA LA DETERMINACIÓN CUANTITATIVA DE CORTISOL EN SUERO U ORINA HUMANA. P/DX.IN VITRO | PAQUETE:2X50 TESTS; 2X100 TESTS; 2X30 TESTS | 2-8°C, PROTEGER DE LA LUZ | SHENZHEN MINDRAY BIO-MEDICAL ELECTRONICS CO, LTD. | CHINA | 24 MESES
23-02-2022 | 4630 | GOOD NEWS | KRISHPAR CARE BOLIVIA S.R.L. | RVO.DX.IN VITRO/PRUEBA DE ANALISIS EN ORINA P/DET.SI UNA MUJER ESTA EMBARAZADA MEDIANTE LA PRESENCIA DE LA HGC HUMANA. | VER EN COMPONENTES | 2-30 °C | U.D. LABORATORIES | INDIA | 36 MESES
23-02-2022 | 4631 | MARIJUANA (THC) RAPID TEST CASSETTE | ENTELEQUI | PBA.RAP.INMUNOENSAYO CROMAT.RAP.P/LA DET.DE (THC METALITO)EN ORINA HUMANA A UNA ¦C¦ DEL CUT-OFF DE 50NG/ML.PARA USO IN VITRO | KIT DE REACTIVOS PARA 25 DETERMINACIONES | 2-30°C | ACRO BIOTECH INC. | ESTADOS UNIDOS | 24 MESES
23-02-2022 | 4632 | MIOGLOBINA/CK-MB/TROPONINA I COMBO PRUEBA RAPIDA DE CASSETTE | ENTELEQUI | INMUNOENSAYOCROMATOGRAFICO RAP.P/LA DETECCION CUALIT.DE MIOGLOBINA HUM,CK-MB Y TROPONINA CARDIACA I (CTNL)EN SANGRE TOTAL,SUERO O PLASMA.USO IN VITRO | KIT DE REACTIVOS PARA 25 DETERMINACIONES | 2-30°C | ACRO BIOTECH INC. | ESTADOS UNIDOS | 27 MESES
23-02-2022 | 4633 | SISTEMA IMMUNOCAP™SPECIFIC IGE | BIONOVA S.R.L. | DETERMINACION CUANTITATIVA DE IGE ALERGENOS EN SUERO Y PLASMA | VER ANEXO | 2 - 8°C | PHADIA AB | ESPAÑA | 24 MESES
23-02-2022 | 4634 | ALKALINE PHOSPHATASE (ALP) | ATS LAB S.R.L. | MET.COLORIMETRICO P/LA DET.DE FOSFATASA ALCALINA EN SUERO Y PLASMA.P/EQ.RX SERIES: RX IMOLA, RX DAYTONA. PARA USO IN VITRO | TEST KIT R1. 6 FRASCOS X 51 ML; R2. 6 FRASCOS X 14 ML | 2-8°C | RANDOX LABORATORIES LTD | REINO UNIDO | 15 MESES
23-02-2022 | 4635 | IFLASH-FREE PSA | LESO ANALITICO S.R.L. | INMUNOENS.QUIMILUMINISCENCIA DE PART.PARAMAG.(CLIA)P/LA DET.CUANTIT.DE(FPSA)EN SUERO Y PLASMA HUM.P/MONITORIZ.DE TUMORES MALIGNOS.IVD | VER EN COMPONENTES | 2-8°C | SHENZHEN YHLO BIOTEECH CO.,LTD. | CHINA | 12 MESES
23-02-2022 | 4636 | COCAINE (COC) RAPID TEST CASSETTE | ENTELEQUI | PBA.RAP.ENS.INMUNOCROMAT.RAP.P/DET.CUALIT.DEL METABOLITO DE LA COCAINA,BENZOILECGONINA,EN ORINA HUM.P/UNA ¦C¦DEL CUT-OFF DE 300NG/ML.PARA USO IN VITRO | KIT DE REACTIVOS PARA 25 DETERMINACIONES | 2-30°C | ACRO BIOTECH INC. | ESTADOS UNIDOS | 24 MESES
23-02-2022 | 4637 | OPTILITE IGG4 KIT | INTER SCIENCE LTDA. | MET.POR TURBIDIMETRIA P/LA CUANTIF.IN VITRO DE IGG4 EN SUERO,PLASMA OBT.C/HEPARINA DE LITIO O EDTA EN EL ANALIZ.OPTILITE DE BINDING SITE.USO IVD | KIT X 100 DETERMINACIONES | 2-8°C | THE BINDING SITE GROUP LTD. | INGLATERRA | 12 MESES
23-02-2022 | 4638 | OPTILITE IGG1 KIT | INTER SCIENCE LTDA. | MET.POR TURBIDIMETRIA P/LA CUANTIFIC.IN VITRO DE IGG1 EN SUERO,PLASMA OBT.C/HEPARINA DE LITIO O EDTA EN EL ANALIZ.OPTILITE DE BINDING SITE. USO IVD | KIT X 100 DETERMINACIONES | 2-8°C | THE BINDING SITE GROUP LTD. | INGLATERRA | 18 MESES
23-02-2022 | 4639 | OPTILITE LOW LEVEL ALBUMIN KIT | INTER SCIENCE LTDA. | MET.POR TURBIDIMETRIA DISEÑADO P/LA CUANTIF.IN VITRO ALBUMINA EN ORINA,EN LCR O EN SUERO EN EL ANALIZ.OPTILITE DE BINDING SITE.PARA USO DX.IN VITRO | KIT X 100 DETERMINACIONES | 2-8°C | THE BINDING SITE GROUP LTD. | INGLATERRA | 18 MESES
23-02-2022 | 4640 | OPTILITE C-REACTIVE PROTEIN CONTROLS | INTER SCIENCE LTDA. | MET.POR TURBIDIMETRIA DISEÑADO P/SU USO EN CONTROL DE CAL MONITORIZANDO LA EXACTITUD Y LA PRECISION DEL RVO.PCR OPTILIT. P/USO DX.IN VITRO | KIT DE 2X2.5ML ALTO Y 2X2.5ML BAJO | 2-8°C | THE BINDING SITE GROUP LTD. | INGLATERRA | 18 MESES
23-02-2022 | 4641 | OPTILITE ANTI STREPTOLYSIN-O KIT | INTER SCIENCE LTDA. | MET.TURBIDIMETRIA DISEÑADO P/LA CUANTIF.IN VITRO DE LA ANTI-ESTREPTOLISINA O EN SUERO EN EL ANALIZ.OPTILITE DE BINDING SITE. P/USO DX IN VITRO | KIT X 100 DETERMINACIONES | 2-8°C | THE BINDING SITE GROUP LTD. | INGLATERRA | 18 MESES
23-02-2022 | 4642 | OPTILITE RHEUMATOID FACTOR KIT | INTER SCIENCE LTDA. | METODO POR TURBIDIMETRIA DISEÑADO P/LA CUANTIF.IN VITRO DE LA ¦C¦ EN SUERO DE FACTOR REUMATOIDE EN EL ANALIZ.OPTILITE DE BINDING SITE. P/DX.IN VITRO | KIT X 100 DETERMINACIONES | 2-8°C | THE BINDING SITE GROUP LTD. | INGLATERRA | 12 MESES
23-02-2022 | 4643 | FR | BIOMERLAB S.R.L. | ENSAYO TURBIDIMETRICO P/DET.CUANTITATIVA DE FACTORES REUMATOIDES(FR)EN SUERO O PLASMA HUM.P/USO PROFESIONAL DE DX.IN VITRO | CAJA X KIT DE:R1: 1X45ML, R2: 1X5ML Y RF-CAL: 1X2ML | 2-8°C | CHRONOLAB SYSTEMS, S.L. | ESPAÑA | 24 MESES
23-02-2022 | 4644 | SODIO | BIOMERLAB S.R.L. | ENS.MG-URANILACETATO DE PUNTO FINAL P/LA DET.CUANTIT.DE SODIO IONIZADO EN SUERO HUM,PLASMA DE HEPARINA DE AMONIO Y DE LITIO.P/USO PROF.DE DX.IN VITRO | CAJA X KIT DE 1 X60ML(R1:1X60ML, R2: 1X60ML Y NA-P CAL: 1X2ML | 2-8°C | CHRONOLAB SYSTEMS, S.L. | ESPAÑA | 24 MESES
23-02-2022 | 4645 | HIERRO FERROZINA | BIOMERLAB S.R.L. | ENSAYO COLORIMETRICO DE PUNTO FINAL P/DET.CUANTIT.DE HIERRO EN SUERO O PLASMA HEPARINIZ.P/USO PROFESIONAL DE DX.IN VITRO | CAJAXKIT DE 4X50ML(R1:4X50ML,R2:4X500MG,R3:2X10ML E IRON CAL:1X10ML | 2-8°C | CHRONOLAB SYSTEMS,S.L | ESPAÑA | 24 MESES
23-02-2022 | 4646 | ALBÚMINA / ALBUMIN | DIAMEDIC IMPORT | DETERMINACION CUANTITATIVA IN VITRO DE ALBUMINA EN SUERO O PLASMA | R(ML):2X250,1X1000,2X50,6X30,6X40,6X60/CAL(ML):1X5,1X5,1X2 | 2-8°C | SPINREACT, S.A.U. | ESPAÑA | 24 MESES
23-02-2022 | 4647 | ANTI-SS-A (ORG 208) | ENTELEQUI | ANTI-SS-A ES UN SIST.DE PBA.BASADO EN EL SIST.ELISA P/LA MED.CUANTIT.DE LOS ACS.TIPO IGG FRENTE A SS-A 60,SS-A 52 EN ¦M¦ DE SUERO/PLASMA.IVD | KIT DE REACTIVOS PARA 24 O 12 PRUEBAS, MEK-680, 250 ML EN UN DE 1LITRO | 2-8°C | ORGENTEC DIAGNOSTIKA GMBH | ALEMANIA | 15 MESES | 27-06-2023
23-02-2022 | 4648 | SIMPLE FLU A+B /STICK FLU A+B | BIONOVA S.R.L. | PBA.IN VITRO,INMUNOCROMAT.RAP.P/LA DETEC.CUALIT.DE LOS TIPOS A Y B DEL VIRUS INFLUENZA(EN BANDAS SEP)EN ¦M¦ RESP.C/HISOPO,LAV.Y ASP.NASOFAR. | VER EN COMPONENTES | 2-30°C | OPERON, S.A. | ESPAÑA | 24 MESES
23-02-2022 | 4649 | STICK ENTAMOEBA / SIMPLE ENTAMOEBA | BIONOVA S.R.L. | PBA.IN VITRO INMUNOCROMATOGRAFICO EN UN SOLO PASO P/LA DETECCION DE AGS.DE ENTAMOEBA HISTOLYTICA EN HECES HUMANAS | FORMATO STICK: KIT DE 20 DET./ FORMATO SIMPLE: KIT DE 20 DET. | 2-30°C | OPERON, S.A. | ESPAÑA | 24 MESES
23-02-2022 | 4650 | ALFA AMILASA LIQUIDO | BIOMERLAB S.R.L. | ENS.CINETICO ENZIMATICO P/LA DET.CUANTIT.DE ALFA-AMILASA(AMS)EN SUERO,PLASMA U ORINA.P/USO PROFESIONAL DE DX.IN VITRO | CAJA X KIT DE: R:20X3ML/ R:2X100ML | 2-8°C | CHRONOLAB SYSTEMS, S.L. | ESPAÑA | 24 MESES
23-02-2022 | 4651 | AST (GOT) LIQUIDO | BIOMERLAB S.R.L. | ENS.CINETICO ENZIMAT.UV P/LA DET.CUANTIT.DE (AST) EN SUERO O PLASMA.P/USO PROFESIONAL DE DX.IN VITRO | CAJA XKIT DE:R1:4X50ML Y R2:2X25ML/ R1:4X240ML Y R2:4X60ML | 2-8°C | CHRONOLAB SYSTEMS, S.L. | ESPAÑA | 18 MESES
23-02-2022 | 4652 | PROTEINAS TOTALES | BIOMERLAB S.R.L. | ENS.COLORIMETRICO DE PUNTO FINAL P/LA DET.CUANTIT.DE PROTS.TOT.ENSUERO O PLASMA.P/USO PROFESIONAL DE DX.IN VITRO | CAJAXKIT DE.3X100ML Y T PROTEIN CAL/4X250ML Y T PROTEIN CAL | 2-8°C | CHRONOLAB SYSTEMS, S.L. | ESPAÑA | 24 MESES
23-02-2022 | 4653 | COLESTEROL LIQUIDO | BIOMERLAB S.R.L. | ENS.COLORIMETRICO DE PUNTO FINAL P/LA DET.CUANTIT.DE COLESTEROL EN SURO O PLASMA.P/USO PROFESIONAL DE DIAGNOSTICO IN VITRO | VER EN COMPONENTES | 2-8°C | CHRONOLAB SYSTEMS, S.L. | ESPAÑA | 24 MESES
23-02-2022 | 4654 | UREA LIQUIDO | BIOMERLAB S.R.L. | ENS.CINETICO ENZIMAT.DE TIEMPO FIJO P/LA DET.CUANTIT.DE UREA EN SUERO,PLASMA U ORINA.P/USO PROFESIONAL DE DIAGNOSTICO IN VITRO | CAJA XKIT DE:R1:4X50ML, R2:1X50ML Y UREA CAL:1X10ML | 2-8°C | CHRONOLAB SYSTEMS, S.L. | ESPAÑA | 18 MESES
23-02-2022 | 4655 | UREA BERTHELOT | BIOMERLAB S.R.L. | ENS.COLORIMETRICO ENZIMAT.DE PUNTO FINAL P/LA DET.CUANTIT. DE UREA EN ¦M¦ DE SUERO,PLASMA U ORINA.P/USO PROFESIONAL DE DX.IN VITRO | CAJA X KIT DE:2X100ML + UREA CAL Y 4X250ML+UREA CAL | 2.8°C | CHRONOLAB SYSTEMS, S.L. | ESPAÑA | 24 MESES
23-02-2022 | 4656 | HDL COLESTEROL P | BIOMERLAB S.R.L. | DET.CUANTIT.DE HDL COLESTEROL POR METODO DE REACTIVO PRECIPITANTE EN ¦M¦ DE SUERO O PLASMA.P/USO PROFESIONAL DE DX.IN VITRO | CAJA X KIT DE: 4X5ML | 2-8°C | CHRONOLAB SYSTEMS, S.L. | ESPAÑA | 24 MESES
23-02-2022 | 4657 | BILIRRUBINA TOTAL Y DIRECTA | BIOMERLAB S.R.L. | ENS.COLORIMETRICO DE PUNTO FINAL P/LA DET.CUANTIT.DE BILIRRUBINA EN SUERO O PLASMA.P/USO PROFESIONAL DE DX.IN VITRO | CAJA X KIT DE:3X100ML | 2-8°C | CHRONOLAB SYSTEMS, S.L. | ESPAÑA | 24 MESES
23-02-2022 | 4658 | TRIGLICÉRIDOS LIQUIDO | BIOMERLAB S.R.L. | ENS.ENZIMAT.COLORIMETRICO P/LA DET.CUANTIT.DE TRIGLICERIDOS EN ¦M¦ DE SUERO O PLASMA.P/USO PROFESIONAL DE DX.IN VITRO | KIT R:3X100ML+CALIBRADOR/ KIT R:4X250ML+CALIBRADOR | 2-8°C | CHRONOLAB SYSTEMS, S.L. | ESPAÑA | 24 MESES
23-02-2022 | 4659 | ACIDO URICO LIQUIDO | BIOMERLAB S.R.L. | ENS.ENZIMAT.COLORIMETRICO P/LA DET.CUANTIT.DE ACIDO URICO EN ¦M¦ D SUERO,PLASMA U ORINA.P/USO PROFESIONAL DE DX.IN VITRO | KIT:12X50ML+CALIBRADOR/ KIT:6X100ML+CALIBRADOR | 2-8°C | CHRONOLAB SYSTEMS, S.L. | ESPAÑA | 24 MESES
23-02-2022 | 4660 | CREATININA | BIOMERLAB S.R.L. | ENS.COLORIMETRICO-CINETICO P/LA DET.CUANTIT.DE CREATININA EN ¦M¦ DE SUERO,PLASMA U ORINA.P/USO PROFESIONAL DE DX.IN VITRO | CAJA:2X100ML+CALIBRADOR; 8X100ML+CALIBRADOR Y 2X1L+CALIBRADOR | 2-8°C | CHRONOLAB SYSTEMS, S.L. | ESPAÑA | 24 MESES
23-02-2022 | 4661 | CANCER ANTIGEN 15-3(ECLIA) | DIAMEDIC IMPORT | INMUNOENSAYO IN VITRO P/LA DET.CUANTITATIVA DE CA15-3 EN PLASMA HUMANO A TRAVES DE ELECTROQUMIOLUMINISCENCIA | KIT 50T, KIT 2X50T, KIT 100T, KIT 2X100T | 2-8°C | SHENZHEN LIFOTRONIC TECHNOLOGY CO., LTD. | CHINA | 18 MESES
23-02-2022 | 4662 | ST AIA-PACK FER | DIAMEDIC IMPORT | PARA DX.IN VITRO,P/DET.CUANTIT.DE FERRITINA EN SUERO HUMANO O PLASMA HEPARINIZADO A TRAVES DE ENSAYO INMUNOENZIMOMETRICO | KIT DE REACTIVOS:CAJA X100 TESTS,CAJA X4 FRASCOS X1ML,CAJA X4 FRASCOS X4ML | 2-8°C | TOSOH CORPORATION | JAPON | 12 MESES
25-02-2022 | 4663 | SARS-COV-2 ANTIGEN SELF TEST NASAL | HURTADO PEREDO MEDICAL & INSTRUMENT SRL | PBA.DE FLUJO LATERAL P/LA DET.CUALIT.DEL AG NUCLEOCAPSICO SAR-COV-2 EN PRUEBAS NASALES HUMANAS | VER EN COMPONENTES | 2-30°C | SD BIOSENSOR INC. | REP.DE KOREA | 24 MESES
02-03-2022 | 4664 | PRO GRP CONTROL (H) Y (L) | Q & Q MEDICAL LTDA. | EL CONTROL PRO GRP UTILIZADO PARA MONITOREO DE PRESICION Y EXACTITUD | PROGRPL311:3X1.0ML/VIAL;PROGRPL312:6X1.0ML/VIAL;PROGRPH311:3X1.0ML/VIAL;PROGRPH312:6X1.0ML/VIAL. | 2 - 8°C | SHENZHEN MINDRAY BIO-MEDICAL ELECTRONICS CO, LTD | CHINA | 21 MESES
02-03-2022 | 4665 | PRO GRP CONTROL (H) Y (L) | Q & Q MEDICAL LTDA. | EL CONTROL PRO GRP UTILIZADO PARA MONITOREO DE PRESICION Y EXACTITUD | PROGRPL311:3X1.0ML/VIAL;PROGRPL312:6X1.0ML/VIAL;PROGRPH311:3X1.0ML/VIAL;PROGRPH312:6X1.0ML/VIAL. | 2 - 8°C | SHENZHEN MINDRAY BIO-MEDICAL ELECTRONICS CO, LTD | CHINA | 21 MESES
02-03-2022 | 4666 | POTASIO | BIOMERLAB S.R.L. | ENSAYO DE PUNTO FINAL PARA DEYERMINACION CUANTITATIVA DE POTASIO IONIZADO EN SUERO NO HEMOLIZADO Y/O PLASMA HEPARINIZADO. | CAJA X KIT DE 2X50ML(R1:1X50ML,R2:1X50ML,R2:1X50ML,R3:1X50ML Y K-P CAL:1X3ML) | 2-8°C | CHRONOLAB SYSTEMS, S.L. | ESPAÑA | 24 MESES
02-03-2022 | 4667 | DENGUE IGG PRUEBA RAPIDA. | DIAVIR IMPORTACIONES | PRUEBA RAPIDA DE DETECCION DE IGG PONTRA EL ANTIGENO DEL DENGUE (DENV 1,2,3,4)EN SUERO,PLASMA,IVD. | CAJA X 30 CASSETTES | 2 - 30°C | CTK-BIOTECH. INC. | U.S.A.POWAY, CA. | 24 MESES
02-03-2022 | 4668 | BLOOD GLUCOSE TEST STRIPS | CORMESA LTDA. | MEDICION DE GLUCOSA EN SANGRE CAPILAR | CAJA X 2 VIALES X 25 TIRAS C/U;CAJA X 1 VIAL X 50 TIRAS REACTIVAS, CAJA X 50 TIRAS REACTIVAS EN ENVASE INDIVIDUAL DE ALUMINIO | 2 - 30°C | VIVACHEK BIOTECH (HANGZHOU)CO.LTD. | CHINA | 24 MESES | 29-10-2023
02-03-2022 | 4669 | MICROALBUMINA | BIOMERLAB S.R.L. | DETERMINACION DE MICROALBUMINA MEDIANTE TURBIDIMETRIA EN MUESTRAS DE ORINA. | CAJA X KIT DE:R1:1X45ML;R2:1X5ML Y µALB-CAL:1X1ML. | 2 - 8°C | CHRONOLAB SYSTEMS, S.L. | ESPAÑA | 24 MESES
02-03-2022 | 4670 | LDH 21 FS | TERRATEC S.R.L. | METODO ENZIMATICO/ DIAGNOSTICO PARA DETERMINACION CUANTITATIVA IN VITRO DE (LDH) EN SUERO O PLASMA | VER EN COMPONENTES | 2 - 8°C PROTEGIDO DE LA LUZ | DIASYS DIAGNOSTIC SYSTEMS GMBH | ALEMANIA | 24 MESES
02-03-2022 | 4671 | HEMOGLOBINA | BIOMERLAB S.R.L. | ENSAYO COLORIMETRICO PUN/FIN PARA DETERMIN. CUANTI, DE HEMOGLOBIN EN SANGRE CAP/VEN DE DIAGNOSTICO IN VITRO. | CJA X KIT HEMOGLOBIN 50X: 4X5ML / HEMOGLOBIN STANDARD:1X1 ML | 2 - 8°C | CHRONOLAB SYSTEMS, S.L. | ESPAÑA | 24 MESES
02-03-2022 | 4672 | PHOSPHORUS (FOSFORO) | DEFAVERI IMPORTACIONES Y EXPORTACIONES | METODO FOSFOMOLIBDATO UV, QUE DETERMINA LA MEDICION DE FOSFORO EN SUERO, PLASMA Y ORINA. USO IN VITRO | VER EN COMPONENTES | 2 - 8°C | RAL, TECNICA PARA EL LABORATORIO | ESPAÑA | 24 MESES
04-03-2022 | 4673 | VDRL ANTIGEN MR | IMPORT Y DIST DE INS DE LAB Y FAR ILABFARMA S | ENS.VARIANTE DEL VDRL;PREPARADOR NO TREPONEMICO DISEÑADO P/DET.Y SEMICUANTIF EN PORTA DE REAGINAS PLASMAT.PORD.P/PAC.INFECT.P/T.PALLIDUM.IVD | 250 TESTS | 2-8°C | LINEAR CHEMICALS. SL. | ESPAÑA | 24 MESES
08-03-2022 | 4674 | CLORURO | BIOMERLAB S.R.L. | ENSAYO COLORIMETRICO DE PUNTO FINAL PARA DETERMINACION CUANTITATIVA DE IONES DE CLORURO EN SUERO,PLASMA Y ORINA,LCR,SUDOR Y OTROS FLUIDOS CORPORALES. | CAJA X KIT DE 2X50ML(R1:1X50ML,R2:1X50ML,R2:1X50ML,R3:1X50ML Y K-P CAL:1X3ML) | 2-8°C | CHRONOLAB SYSTEMS, S.L. | ESPAÑA | 24 MESES
10-03-2022 | 4675 | VIDAS®HCG,VIDAS®LH,VIDAS®FSH,VIDAS®PROGESTERONE,VIDAS®ESTRADIOL II,VIDAS®TESTOSTERONE II,VIDAS®ANTI-MÜLLERIAN HORMONE | LABORATORIOS LA PAZ LTDA. | IVD;P/DET.CUANTIT.DE HORMONAS(HCG,LH,FSH,PROGEST,ESTRADIOL,TESTOST,ANTIMULLERIANA)EN SUERO/PLASMA HUM.C/LA TEC.ELFA(ENZYME LINKED FLUORESCENT ASSAY) | KIT X60Y30 PBAS(STR:60,30 CARTUCHOS;SPR:60,30 CONOS;CONTROLES,CALIBRADORES,DILUYENTES) | 2-8°C | BIOMERIEUX S.A. | FRANCIA | 12 MESES
10-03-2022 | 4676 | SARS-COV-2 NUCLEIC ACID TESTING CARD | AURA HEALTH INDUSTRY S.R.L. | P/DET.CUALIT.IN VITRO DEL GEN N Y GEN ORF1AB DE NUEVOS CORONAVIRUS SARS-COV-2 EN ¦M¦HISOP.NASAL EN CASOS SOSP.DE NEUMONIA P/SARS-COV-2 | CAJA X 1 ; 2 ; 5; 10; 20 Y 50 PCS | 2-28°C | GUANGZHOU PLUSLIFE BIOTECH CO.,LTD. | CHINA | 11 MESES
14-03-2022 | 4677 | HAV IGM CASSETTE | IMPORT Y DIST DE INS DE LAB Y FAR ILABFARMA S | INMUNOENS.CROMAT.DE FLUJO LATERAL P/LA DET.CUALIT.DE ACS.IGM DEL VIRUS DE HEP.A.DISEÑADO P/PBA.DE TAMIZAJE P/AYUDAR EN EL DX.DE VHA.USO IN VITRO | 40 TEST | 2-30°C | LINEAR CHEMICALS, S.L. | ESPAÑA | 24 MESES
14-03-2022 | 4678 | C3 ID | IMPORT Y DIST DE INS DE LAB Y FAR ILABFARMA S | LA PROT.A ANALIZ.AL DIFUNDIR EN GEL AGAROSA FORMA UN INMUNOCOMPLEJO VISIBLE,SU DIAM.ES PROP.A LA ¦C¦ DE LA PROT ANALIZ.¦M¦SUERO/PLASMA.IVD | 1 X 15 TEST | 2-8°C | LINEAR CHEMICALS, S.L. | ESPAÑA | 24 MESES
14-03-2022 | 4679 | GENEALL EXGENETM STOOL DNA MINI | BIONOVA S.R.L. | EL MINIKIT PROP.UN MET.CONV.P/AISLAM. DE ADN TOT.DE ¦M¦DE HECES.ESTE KIT USA UN PROCED.DE UNION DOBLE USANDO S0IST.TAMPON OPTIMIZ.P/PURIF.AC.NUCLEICO. | ENVASE DE 50 DETERMINACIONES | ALMACENAR DE 15 A 20°C | GENEALL BIOTECHNOLOGY | KOREA DEL SUR | 18 MESES
14-03-2022 | 4680 | DENGUE AG AND AB COMBO RAPID TEST CASSET | NIPRO MEDICAL CORPORATION SUCURSAL BOLIVIA | PBA.RAP.P/LA DET.CUALIT.DE ACS.(IGG E IGM) Y AG NS1 DEL VIRUS DENGUE EN SANGRE TOTAL, SUERO O PLASMA. USO IN VITRO. | CJA.X25 PLACAS,25 CUENTAGOTAS(5UL),25 CUENTAGOTAS(25UL),UN BUFFER Y FICHA TECNICA | 2-30°C | HANGZHOU BIOTEST BIOTECH CO.,LTD. | CHINA | 24 MESES
14-03-2022 | 4681 | NEURON-SPECIFIC ENOLASE (CLIA) | Q & Q MEDICAL LTDA. | EL ENSAYO NSE DE LA SERIE CL ES UN QUIMIOLUMINISCENTE INMUNOENSAYO (CLIA) P/EL ANÁLISIS CUANTIT.DE DET.DE ENOLASA ESPECÍF.DE NEURONAS(NSE)EN SUERO HUM | 2X50 TESTS; 2X100 TESTS; 2X30 TESTS | 2-8°C, PROTEGER DE LA LUZ | SHENZHEN MINDRA BIO-MEDICAL ELECTRONICS CO., LTD. | CHINA | 24 MESES
15-03-2022 | 4682 | HBEAB | ICERLAB S.R.L. | ELISA IN VITRO PARA DETERMIACION DE HBEAG EN SUERO O PLASMA HUMANO | KIT 1 X 96 PRUEBAS | 2 - 8°C | DIALAB GESM.B.H | AUSTRIA | 24 MESES
15-03-2022 | 4683 | HUMAN EPIDIDYMAL PROTEIN 4 (CHEMILUMINESCENCE INMUNOASSAY) | Q & Q MEDICAL LTDA. | INMUNOENSAYO QUIMIOLUMINISCENTE (CLIA) P/DET.DE MANERA CUANTIT.LA PROT.EPIDIDIMAL HUMANA 4 (HE4) EN PLASMA O SUERO HUMANO. IVD | 2X 50 TEST; 2X 100 TEST | 2-8°C, PROTEGER DE LA LUZ | SHENZHEN MINDRAY BIO-MEDICAL ELECTRONICS CO, LTD. | CHINA | 21 MESES
15-03-2022 | 4684 | VITAMIN B12 (CLIA) | Q & Q MEDICAL LTDA. | INMUNOENSAYO DE QUIMIOLUMINISCENCIA (CLIA) P/LA DET.CUANTIT.DE VIT.B12 EN SUERO O PLASMA HUMANO.IVD | VB12111 2X50 TESTS; VB12112 2X100 TESTS; VB12113 2X30 TESTS | 2-8°C , PROTEGER DE LA LUZ | SHENZHEN MINDRAY BIO-MEDICAL ELECTRONICS CO, LTD. | CHINA | 18 MESES
18-03-2022 | 4685 | DEHYDROEPIANDROSTERONE SULFATE (CLIA) | Q & Q MEDICAL LTDA. | ENSAYO CLIA EN SUERO PLASMA PARA DETERMINAR DHEA-S | DHEA-S111:2X50 TESTS/DHEA-S112:2X100 TESTS/DHEA-S113:2 X 30 TESTS. | 2 - 8°C | SHENZHEN MINDRAY BIO-MEDICAL ELECTRONICS CO., LTD. | CHINA | 24 MESES
18-03-2022 | 4686 | UNSATURATED IRON BINDING CAPACITY KIT(COLORIMETRIC METHOD) | Q & Q MEDICAL LTDA. | DETERMINACION DE UIBC EN SUERO PLASMA.MEDIANTE SITEMAS FOTOMETRICOS | VER EN COMPONENTES | 2 - 8°C | SHENZHEN MINDRAY BIO-MEDICAL ELECTRONICS CO, LTD. | CHINA | MESES
18-03-2022 | 4687 | 25-OH-VITAMIN D TOTAL (CLIA) | Q & Q MEDICAL LTDA. | DETERMINACION CLIA DE 25-HIDROXIVITAMINA D TOTAL EN PLASMA O SUERO. | VD-T 111: X 50 ENSAYOS/VD-T112:X100 ENSAYOS/VD-T 113 X 30 ENSAYOS | 2 - 8°C | SHENZHEN MINDRAY BIO-MEDICAL ELECTRONICS CO,LTD. | CHINA | 18 MESES
18-03-2022 | 4688 | MULTIMMUN CONTROL | Q & Q MEDICAL LTDA. | PARA EL CONTROL DE CALIDAD DE LA FERRITINA,IGE, MYO | 2 X 50 TESTS/2 X 100 TESTS /2 X 30 TESTS. | 2 - 8°C | SHENZHEN MINDRAY BIO-MEDICAL ELECTRONICS CO., LTD. | CHINA | 15 MESES
18-03-2022 | 4689 | LIPIDS CALIBRATOR | Q & Q MEDICAL LTDA. | CALIBRACION DE DETERMINACION DE ANALITOS LÍPIDOS EN MYNDRAY | ENVASE 5 X 1 ML | 2 - 8°C | SHENZHEN MINDRAY BIO-MEDICAL ELECTRONICS CO., LTD. | CHINA | 15 MESES
21-03-2022 | 4690 | PCR | BIOMERLAB S.R.L. | ENSAYO TURBIDIMETRICO PARA DETERM. DE PCR EN SUERO, USO PROFESIONAL IN VITRO. | CAJA X KIT R1:1X45 ML;R2:1X5ML Y CAL PCR:1X1ML/R1:3X100ML,R2:3X10ML Y CAL PCR:1X1ML. | 2 - 8°C | CHRONOLAB SYSTEMS, S.L. | ESPAÑA | 24 MESES
21-03-2022 | 4691 | HEMOGLOBINA GLICOSILADA | BIOMERLAB S.R.L. | ENSAYO TURBIDIMETRICO DE PUNTO FINAL PARA DETERMINACION CUANTITATIVA DE LA HEMOGLOBINA GLICOSILADA EN SANGRE HUMANA, USO DIAGNOSTICO. | CAJA X KIT R1:1X30ML;R2:1X10ML Y R3(REACTIVO HEMOLIZANTE):1X125ML | 2 - 8°C | CHRONOLAB SYSTEMS, S.L. | ESPAÑA | 18 MESES
21-03-2022 | 4692 | CARDIAC TROPONIN I (CTNI) TEST | ASC S.R.L. | P/DET.CUANTIT.IVD DEL CONT.DE TROPONINA I CARDIAC(CTNL)EN HUM.C/SUERO,PLAS,SANGRE.P/DX.AUX.DE INF.DE MIOCARDIO,APLIC.EN EQ.FA50/FA120 FABRIC.P/GENRUI | 25T/KIT; 50T/KIT | 2-30°C | GENRUI BIOTECH INC. | CHINA | 18 MESES
21-03-2022 | 4693 | PRO-BRAIN NATRIURETIC PEPTIDE (NT- PROBNP) TEST KIT (IMMUNOFLUORESCENTE) | ASC S.R.L. | P/DET.CUALIT.IN VITRO P/DX.CLINICO AUXILIAR DE INSUF.CARDIACA,APLICABLE EN EL ANALIZ.DE INMUNOENS.CUANTIT.FA50/FA120 FABRIC.P/GENRUI BIOTECH INC. | 25 T/KIT; 50T/KIT | 2-30°C | GENRUI BIOTECH INC. | CHINA | 18 MESES
21-03-2022 | 4694 | OPTILITE C-REACTIVE PROTEIN REAGENT | INTER SCIENCE LTDA. | MET.P/TURBIDIMETRIA DISEÑADO P/LA CUANTIF.IN VITRO DE LA ¦C¦ DE CRP EN SUERO,HEPARINA DE LITIO O PLASMA EDTA EN EL ANALIZADOR OPTILITE.P/USO DX.IN VIT | KIT X 100 DETERMINACIONES | 2-8°C | THE BINDING SITE GROUP LTD. | INGLATERRA | 24 MESES
21-03-2022 | 4695 | LDL-C DIRECT FS | TERRATEC S.R.L. | RVO.DE DX.P/LA DET.CUANTIT.IN VITRO DEL COLESTEROL LDL (C-LDL):COLESTEROL LIPOPROT.DE BAJA DENSIDAD)EN SUERO HUM.O PLASMA,POR MET.ENZIMAT.FOTOMETRICO | VER COMPONENTES | 2-8°C, PROTEGIDO DE LA LUZ | DIASYS DIAGNOSTIC SYSTEMS GMBH | ALEMANIA | 12 MESES
21-03-2022 | 4696 | CHAGATEST HAI | ATS LAB S.R.L. | PBA.DE HEMAGLUTINACION INDIRECTA P/DET.DE ACS.CONTRA EL TRYPANOSOMA CRUZI EN SUERO.PARA USO IN VITRO | VER EN COMPONENTES | 2-10°C | WIENER LABORATORIOS S.A.I.C. | ARGENTINA | 18 MESES
21-03-2022 | 4697 | HEMOLYNAC·310 | ATS LAB S.R.L. | LISANTE DE GLOBULOS ROJOS PARA MEDIR LA HB,IVD,PARA USO EN CONTADORES HEMATOLOGICOS MEK-9100 Y MEK-9200 | ENVASE X 250 ML./ MEK -680 I DE 1 LITRO. | 2 - 30°C | NIHON KOHDEN FIRENZE S.R.L. | ITALIA | 18 MESES | 14-08-2023
21-03-2022 | 4698 | T. CRUZI DNA TEST | ATS LAB S.R.L. | PCR PARA DETECCION DE TRYPANOSOMA CRUZI EN SANGRE ENTERA,IVD | KIT PARA 48 DETERMINACIONES | 2 - 10°C | WIENER LABORATORIOS SAIC | ARGENTINA | 18 MESES
22-03-2022 | 4699 | MAGNESIO | BIOMERLAB S.R.L. | ENSAYO COLORIMETRICO P/ LA DETERM.CUANTITATIVA DE MAGNESIO EN SUERO,PLASMA U ORINA P/USO PROF. DE DIAG.IN VITRO | CAJA X KIT DE: 2X100 ML Y MAGNESIUM CAL | 2-8°C | CHRONOLAB SYSTEMS, S.L. | ESPAÑA | 24 MESES
23-03-2022 | 4700 | ALBUMINA BOVINA 22% | BIOMERLAB S.R.L. | ENSAYO DE POTENCIADOR DE INTERACCIONES AG-AC EN SANGRE, IVD. | CAJA X KIT DE: 1 X 10 ML. | 2 - 8°C | CHRONOLAB SYSTEMS, S.L. | ESPAÑA | 24 MESES
23-03-2022 | 4701 | FERRITINA | BIOMERLAB S.R.L. | ENSAYO TURBIDIMETRICO PARA DETRRMINACION DE FERRITINA, EN SUERO O PLASMA HUMANO, | CAJA X KIT DE:1X40 ML:R2:1 X 10 ML Y FERR-CAL:1X3 ML. | 2 - 8°C | CHRONOLAB SYSTEMS, S.L. | ESPAÑA | 24 MESES
23-03-2022 | 4702 | CONTROL NORMAL Y PATOLOGICO | BIOMERLAB S.R.L. | KIT DE CONTROL HMANO MULTIPARAMETRO PARA COTROLAR LA PRESICION Y EXACTITUD MANAL Y AUTOMATIZADA,IVD. | CAJA X KIT DE 20 X 5 ML/4 X 5ML/20 X 5 ML/4 X 5 ML. | 2 - 8°C | CHRONOLAB SYSTEMS, S.L. | ESPAÑA | 36 MESES
23-03-2022 | 4703 | ASO | BIOMERLAB S.R.L. | ENSAYO TURBIDIMETRICO DE ASO EN SUERO IVD. | CAJA X KIT DE:R1:1 X 45 ML;R2:1 X 5 ML;Y ASO-CAL: 1 X 1 ML. | 2 - 8°C | CHRONOLAB SYSTEMS, S.L. | ESPAÑA | 24 MESES
23-03-2022 | 4704 | ERBA PT/PROTIME (ERBA PROTIME;ERBA PROTIME LS;ERBA PT-INR MULTICAL) | REQUILAB | KIT DE PROTROMBINA, PLASMA CITRATADO PARA CONTROL DE CALIDAD, | VER EN COMPONENTES | 2 - 8°C | ERBA LACHEMA S.R.O. | REPUBLICA CHECA | 18 MESES
23-03-2022 | 4705 | OPTILITE C-REACTIVE PROTEIN CALIBRATOR | INTER SCIENCE LTDA. | TURBIDIMETRIA DESTINADA A LA CALIBRACION DE PROT. C REACRIVA EN ANALIZADOR OPTILITE,. | KIT DE 2 X 2.5 ML | 2 - 8°C | THE BINDING SITE GROUP LTD. | INGLATERRA | 18 MESES
23-03-2022 | 4706 | OPTILITE TRANSFERRIN KIT | INTER SCIENCE LTDA. | TURBIDIMETRIA PARA CUANTIFICACION DE TRANSFERRINA EN SUERO O PLASMA CON HEPARINA O EDTA EN ANALIZADOR. | KIT X 100 DETERMINACIONES | 2 - 8°C | THE BINDING SITE GROUP LTD. | INGLATERRA | 18 MESES
23-03-2022 | 4707 | ALPHA FETOPROTEIN (ECLIA) | DIAMEDIC IMPORT | INMUNOENSAYO DE AFP EN SUERO Y PLASMA MEDIANTE ELECTROQUIMIOLUMINISCENCIA. | KIT 50T, KIT 2X 50T, KIT X 100 T, KIT 2 X 100 T. | 2 - 8°C | DIAMEDIC IMPORT | CHINA | 18 MESES
23-03-2022 | 4708 | LIPASA/LIPASE | DIAMEDIC IMPORT | DETERMINACION DE LIPASA EN SUERO O PLASMA, CUANTITATIVA. | R1(ML):4X10,2X10,2X30,2X40,2X40.R2(ML):1X8,1X4,1X15,2X8,2X8CAL(ML):1X1,1X1. | 2 - 8°C | SPINREACT, S.A.U. | ESPAÑA | 24 MESES
23-03-2022 | 4709 | SANGRE OCULTA EN HECES | IMPORT- BIO DIAGNOSTIC | PRUEBA RAPIDA DE SANGRE EN HECES IVD. | CASSETTE | 2 - 30°C | ACON BIOTECH (HANGZHOU)CO., LTD. | CHINA | 24 MESES
23-03-2022 | 4710 | ANTI-SS-B | ENTELEQUI | ELISA PARA DETECCION CUANTITATIVA DE IGG FRENTE A SS-B EN SUERO O PLASMA HUMANO. | KIT DE REACTIVOS PARA 24 Ó 12 PRUEBAS. | 2 - 8°C | ORGENTEC DIAGNOSTICA GMBH | ALEMANIA | 15 MESES
23-03-2022 | 4711 | H. PYLORI AB | IMPORT- BIO DIAGNOSTIC | CASSETTE DE PRUEBA DE ANTICUERPOS CONTRA H.PYLORI EN SANGRE TOTAL,CROMATOGRAFIA RAPIDA. | KIT X 25 CASSETTES. | 2 - 30°C | ACON BIOTECH (HANGZHOU) CO., LTD | CHINA | 24 MESES
23-03-2022 | 4712 | H. PYLORI AG | IMPORT- BIO DIAGNOSTIC | PRUEBA RAPIDA EN CASSETTE PARA DETECCION DE SANGRE OCULTA EN HECES | KIT X 25 CASSETTES. | 2 - 30°C | ACON BIOTECH (HANGZHOU) CP.,LTD. | CHINA | 24 MESES
23-03-2022 | 4713 | DENGUE NS1 AG & GG/IGM COMBO RAPID TEST CASSETTE | IMPORT- BIO DIAGNOSTIC | PRUEBA RAPIDA DE DETERMINACION FR AG E IGG/IGM DEL VIRUS NS1 DEL DENGUE | KIT X 25 CASSETTE | 2 - 30°C | ACON BIOTECH (HANGZHOU)CO.,LTD. | CHINA | 24 MESES
23-03-2022 | 4714 | IMMUNOCAP™TRYPTASE | BIONOVA S.R.L. | DETERMINACION CUANTITATIVA DE TRIPTASA EN SUERO O PLASMA. | ENVASE DE 50 DETERMINACIONES. | 2 - 8°C | PHADIA A B | SUECIA | 24 MESES
23-03-2022 | 4715 | VIDAS® FERRITIN | LABORATORIOS LA PAZ LTDA. | METODO ELFA(ENZYME LINKED FLUORESCENT ASSAY) DETERMINACION DE FERRITINA EN SUERO O PLASMA | KIT X60 PRUEBAS(STR:60,CARTUCHOS;SPR:60 CONOS,CONTROL C1:1X2 ML,DILUYENTE R1:1X25ML) | 2 - 8°C | BIOMERIEUX S.A. | FRANCIA | 12 MESES
24-03-2022 | 4716 | CHEK-STIX CONTROLS+/- (POSITIVE & NEGATIVE CONTROL STRIPS) | MEDLAB BOLIVIA LTDA. | PARA USO C/LAS TIRAS Y TABLETAS REACTIVAS DE SIEMENS HEALTHCARE DIAGNOSTICS P/ANAL.DE ORINA.DISEÑADO P/USO DIAGNOSTICO IN VITRO. | KIT CON 1 FRASCO DE 25 TIRAS DE CONTROL POSITIVO Y 1 FRASCO DE 25 TIRAS DE CONTROL NEGATIVO | 15-30°C | SIEMENS HEALTHCARE DIAGNOSTICS INC. | ESTADOS UNIDOS | 18 MESES
24-03-2022 | 4717 | STANDARD ™ F U-ALBUMIN FIA | ATS LAB S.R.L. | INMUNOENSAYO FLUORESCENTE P/DET.CUANTIT.DE MICRO-ALBUMINA EN ¦M¦ DE ORINA UTILIZ.LOS ANALIZADORES STANDARD F,FABRIC.POR SD BIOSENSOR.IVD | KIT X 20 DETERMINACIONES | 2-30°C | SD BIOSENSOR, INC. | REPUBLICA DE COREA | 18 MESES
24-03-2022 | 4718 | SIMPLE HCG SUERO Y ORINA/ STICK HCG SUERO Y ORINA | BIONOVA S.R.L. | ES UNA PRUEBA IN VITRO, TEST INMUNOCROMATOGRAF.RAP.P/LA DET.CUALIT.DE LA HORMONA GONADOTROPINA CORIONICA 8HCG) EN SUERO Y ORINA | FORMATO SIMPLE:KIT DE 20 DET/ FORMATO STICK:KIT DE 20 DET. | 2-30°C | OPERON, S.A. | ESPAÑA | 24 MESES
24-03-2022 | 4719 | BD™ FC BEADS (8-COLOR KIT FOR BD ONEFLOW ASSAYS) | ENTELEQUI | DISEÑADO P/PERMITIR QUE EL SOFTWARE DET.VALORES DE DESBORDAMIENTO (SOV)P/COMPENSACION DE FLUORESCENCIA,USO EN CITOMETRO DE FLUJO BD™, USO IVD | KIT DE REACTIVOS PARA 5 DETERMINACIONES | 2-8°C | BECTON, DICKINSON AND COMPANY BD BIOSCIENCES \ BECTON, DICKINSON CARIBE, LTD | ESTADOS UNIDOS | 24 MESES | 16-07-2024
25-03-2022 | 4720 | SIMPLE H.PYL/ STICK H.PYL | BIONOVA S.R.L. | PRUEBA INMUNOCROMATOGRAFICA RAPIDA PARA DETECCION DE ANTIGENO DE H.PYLORI EN HECES HUMANAS. | FORMATO SIMPLE:KIT DE 20 DETERMINACIONES/FORMATO STICK:KIT DE 20 DETERMINACIONES | 2 - 30°C | OPERON, S.A. | ESPAÑA | 24 MESES
28-03-2022 | 4721 | ABCHEK COVID-19 ANTIGEN RAPID TEST KIT | QUANTIQA & BARION LTDA. | PRUEBA RAPIDA DE DETECCION CUALITATIVA DE ANTIGENO COVID-19 EN MUESTRAS NASOFARINGEAS | CAJA X 25 PRUEBAS | 2 - 30°C | NU LIFE | INDIA | 24 MESES
28-03-2022 | 4722 | HAV IGM | MEDLAB BOLIVIA LTDA. | ELISA P/LA DET.DE ACS.DE LA CLASE DE LAS IGM CONTRA EL VIRUS DE LA HEPATITIS A(HAV)EN PLASMA-SUERO POR EL USO DEL SIST.DE CAPTURA,SOLO P/USO IN VITRO | KIT X 96 PRUEBAS | 2-8°C | DIA.PRO DIAGNOSTIC BIOPROBES SRL | ITALIA | 15 MESES
28-03-2022 | 4723 | ABX BASOLYSE | DIAMEDIC IMPORT | SOL.LISANTE PREVISTA P/DX.IN VITRO Y CONCEBIDA P/EL LISADO DE ERITROCITOS(ERI)A EFECTOS DE REALIZAR EL RECUENTO Y LA DIFERENCIACION DE LEUCOCITOS(LEU) | CAJA DE CARTON CONTENIENDO 1 BIDON X 5L | 18-25°C | HORIBA INSTRUMENTS BRASIL LTDA. | BRASIL | 12 MESES
28-03-2022 | 4724 | BD FACS™ 7-COLOR SETUP BEADS | ENTELEQUI | DISEÑADO PARA DIAGNOSTICO EN CITOMETRO DE FLUJO, CON MICROESFERAS PARA AJUSTAR VOLTAJES DEL DETECTOR | KIT DE REACTIVOS PARA 25 DETERMINACIONES | 2 - 8°C | BECTON, DICKINSON AND COMPANY BD BIOSCIENCES \ BECTON, DICKINSON CARIBE, LTD | ESTADOS UNIDOS | 7 MESES | 09-07-2024
28-03-2022 | 4725 | BD FACSFLOW™ SHEATH FLUID | ENTELEQUI | TRASPORTA PARTICULAS MEDIANTE CITOMETRO DE FLUJO. | BIDON DE 20 LITROS | 2 - 30°C | BECTON DICKINSON AND COMPANY BD BIOSCIENCES / AVANTOR PERFORMANCE MATERIALS POLAND S.A. | ESTADOS UNIDOS,POLONIA | 36 MESES
04-04-2022 | 4726 | CHAGATEST ELISA LISADO | ATS LAB S.R.L. | ENSAYO INMUNOENZIMATICO (ELISA) PARA LA DETECCI6N DE ANTICUERPOS ANTI-TRYPANOSOMA CMZ/. EN SUERO O PLASMA. "PARA USA LN VITRO" | VER EN COMPONENTES | 2-10°C | WIENER LABORATORIOS SAIC | ARGENTINA | 12 MESES
06-04-2022 | 4727 | VIDAS® TPSA, VIDAS® FPSA, VIDAS® AFP, VIDAS® CA 125 II ™, VIDAS® CA 19-9™, VIDAS® CEA (S), VIDAS® CA 15-3® | LABORATORIOS LA PAZ LTDA. | TEST IVD P/DETER.CUANTITATIVA -TUMORES(PSA,FPSA,AFP,CA125 II,CA19-9, CEA15-3) EN SUERO/PLASMA TEC.ALFA(ENZYME LINKED FLUORESCENT ASSAY). | KIT DE 60 Y 30 PRUEBAS (STR:60,30 CARTUCHOS; SPR:60,30 CONOS; CONTROLES; CALIBRADORES; DILUYENTES) | 2 - 8°C | BIOMERIEUX S.A. | FRANCIA | 12 MESES
06-04-2022 | 4728 | TEST CARTRIDGE BG10 (PH, PCO2, PO2, NA+,K+,CL, CA++,HCT, GLU, LAC) | ASC S.R.L. | DETERMINACION DE METABOLITOS,ELECTROLITOS,GASES EN SANGRE,HTO EN SANGRE ARTERIAL Y VENOSA,AUTOMATIZADO MEDIANTE EDAN I15,IVD. | 25 CARTUCHOS / PAQUETE, 4 PAQUETES / JUEGO | 2 -8°C | EDAN INSTRUMENTS INC.. | CHINA | 24 MESES
06-04-2022 | 4729 | VDRL PRONTO PARA USO | ASC S.R.L. | TRIAJE PARA DETECCION DE REAGININAS DE LA SOFILIS EN SUERO, USO IN VITRO. | KIT DE REACTIVOS (R1 1X6ML O 2X 6 ML) | 2 - 8°C | QUIBASA - QUIMICA BASICA LTDA | BRASIL | 18 MESES
07-04-2022 | 4730 | PEPSINOGEN I (CLIA) | Q & Q MEDICAL LTDA. | INMUNOENSAYO QUIMIOLUMINISCENTE MEDIANTE CLIA, EN SUERO O PLASMA DETERMINACION CUANTITATIVA DE PEPSINOGENO. | PEPSINOGEN I 111:2 X 30 TESTS/PEPSINOGEN I 112 2 X 100 TESTS. | 2 - 8°C | SHENZHEN MINDRAY BIO-MEDICAL ELECTRONICS CO., LTD. | CHINA | 19 MESES
07-04-2022 | 4731 | PROCALCITONIN TEST KIT (MAGNETIC PARTICLE CHEMILUMINISCENCE METHOD) | LESO ANALITICO S.R.L. | KIT PARA LA DETERMINACION DE PROCALCITONINA (PCT)EN SUERO,PLASMA O SANGRE ENTERA | VER ANEXO | 2 - 8°C | SOPHONIX CO., LTD | CHINA | 12 MESES
07-04-2022 | 4732 | KIT DE REACTIVOS PARA ANALIZADOR HEMATOLOGICO ERBA H560 (ERBA H560 DIL;ERBA 560 LYSE1;ERBA 560 LYSE2;ELITE H CLEAN) | REQUILAB | KIT P/ANALIZ.HEMAT:ERBA H560 DIL:P/DIL.DE ¦M¦;PREP.DE SUSP.CELULAR PREVIO ANAL.DE ¦M¦;LYSE1:P/LISAR GR,DET.HB,CONTEO GB;LYSE2:LISIS GR;CLEAN:LIM.SIST. | VER EN COMPONENTES | 2-30°C | ERBA LACHEMA S.R.O. | REPÚBLICA CHECA | 24 MESES
07-04-2022 | 4733 | HEMOCULT I PEDIATRICO | ASC S.R.L. | MEDIO DE CULTIVO ESPECIFICO PARA SANGRE PERIFERICA Y OTROS, IVD. | FRASCOS CON MEDIO DE CULTIVO TSB X 9 ML. | 20 - 25°C | LABORCLIN PRODUTOS PARA LABORATORIOS LTDA | BRASIL | 36 MESES
07-04-2022 | 4734 | HEMOCULT I | ASC S.R.L. | MEDIOS DE CULTIVO DE AISLAMEINTO DE MICROORGANISMOS PARA MUESTRAS DE FLUIDOS CORPORALES Y ORGANICOS, LIQ.PLEURAL, OTROS. | FRASCOS CON MEDIO DE CULTIVO TSB X 45 ML O 90 ML. | 20 - 25°C | LABORCLIN PRODUTOS PARA LABORATORIOS LTDA | BRASIL | 36 MESES
07-04-2022 | 4735 | COLORACION DE GRAM | ASC S.R.L. | KIT DE COLORANTE PARA DETECCION MICROSCOPICA DE BATERIAS EN LUGARES DE INFECCION, GARGANTA PULMONES,,FLUIDOS CORPORALES, IVD. | VER EN COMPONENTES | 20 - 25°C | LABORCLIN PRODUTOS PARA LABORATORIOS LTDA | BRASIL | 36 MESES
11-04-2022 | 4736 | IMMUNOCAP TOTAL IGE | BIONOVA S.R.L. | SIST.P/LA MED.CUANTIT.DE LA IGE TOT.CIRCUL.EN SUERO O PLASMA HUM.P/DX.DE PROC.ALERGICOS MEDIADOS POR IGE DEBE UTILIZ.C/INSTRUM.PHADIA 100,200,250,1000 | BOLSA DE ALUMINIO QUE CONTIENE:3 PORTADORES DE 16 POCILLOS PARA 48 DETERMINACIONES | 2-8°C | PHADIA AB | SUECIA | 24 MESES
11-04-2022 | 4737 | ANTI TG CALIBRATORS | Q & Q MEDICAL LTDA. | P/RUTINAS DE CALIB.CUANTIT.IN VITRO EN ENSAYOS DE AC ANTITIROGLOBULINA(ANTI-TG)C/EL ANALIZ.P/INMUNOENSAYO DE QUIMIOLUMINISCENCIA SERIE CL DE MINDRAY | VER EN COMPONENTES | 2-8°C, PROTEGER DE LA LUZ | SHENZHEN MINDRAY BIO-MEDICAL ELECTRONICS CO, LTD | CHINA | 24 MESES
11-04-2022 | 4738 | C - PEPTIDE CALIBRATORS | Q & Q MEDICAL LTDA. | INDICADOS PARA RUTINAS DE CALIB.CUANTIT.IN VITRO EN LOS ENSAYOS DE PEPTIDO C C/EL ANALIZADOR P/INMUNOESAYO DE QUIMIOLUMINISCENCIA SERIE CL DE MINDRAY | VER EN COMPONENTES | 2 - 8°C, PROTEGER DE LA LUZ | SHENZHEN MINDRAY BIO-MEDICAL ELECTRONICS CO, LTD. | CHINA | 16 MESES
11-04-2022 | 4739 | ACTH CALIBRATORS | Q & Q MEDICAL LTDA. | INDICADOS P/RUTINA IN VITRO DE CALIB.CUANTIT.EN ENSAYOS DE CORTICOTROPINA(ACTH)C/EL ANALIZ.P/INMUNOENS.DE QUIMIOLUMINISCENCIA SERIE CL DE MINDRAY | VER EN COMPONENTES | 2-8°C, PROTEGER DE LA LUZ | SHENZHEN MINDRAY BIO-MEDICAL ELECTRONICS CO, LTD. | CHINA | 24 MESES
11-04-2022 | 4740 | PEPSINOGEN II (CLIA) | Q & Q MEDICAL LTDA. | INMUNOENSAYO QUIMIOLUMINISCENTE (CLIA),TIENE COMO OBJETIVO LA DET.CUANTITATIVA DEL PEPSINÓGENO II (PG II) EN SUERO O PLASMA HUMANO,PARA USO IN VITRO | PG II-111: 2X50 TESTS; PG II-112: 2X100 TESTS | 2-8°, PROTEGER DE LA LUZ | SHENZHEN MINDRAY BIO-MEDICAL ELECTRONICS CO., LTD. | CHINA | 19 MESES
11-04-2022 | 4741 | ANTIBODY TO HEPATITIS B SURFACE ANTIGEN (CHEMILUMINESCENCE IMMUNOASSAY) | Q & Q MEDICAL LTDA. | INMUNOENSAYO QUIMIOLUMINISCENTE(CLIA) IVD P/LA DET.CUANTIT.DEL AC CONTRA EL AG DE SUP.DE LA HEPATITIS B(ANTI-HBS)EN PLASMA O SUERO DE ORIGEN HUMANO | 2X 50 TEST; 2 X 100 TEST | 2-8°C, PROTEGER DE LA LUZ | SHENZHEN MINDRAY BIO-MEDICAL ELECTRONICS CO, LTD. | CHINA | 18 MESES
11-04-2022 | 4742 | HEPATITIS B SURFACE ANTIGEN (CHEMILUMINESCENCE INMUNOASSAY) | Q & Q MEDICAL LTDA. | INMUNOENSAYO QUIMIOLUMINISCENTE (CLIA) IVD P/LA DET.CUANTIT.DEL AG DE SUP.DE LA HEPATITIS B (HBSAG) EN SUERO O PLASMA DE ORIGEN HUMANO | 2X 50 TEST, 2 X 100 TEST | 2-8°C, PROTEGER DE LA LUZ | SHENZHEN MINDRAY BIO-MEDICAL ELECTRONICS CO, LTD. | CHINA | 20 MESES
12-04-2022 | 4744 | SIMPLE GDH/ STICK GDH | BIONOVA S.R.L. | PBA.IN VITRO,TEST INMUNOCROMATOGRAFICO RAP.P/LA DET. CUALIT.DE LA GLUTAMATO DESHIDROGENASA DE CLOSTRIDIUM DIFFICILE EN HECES HUMANAS | FORMATO SIMPLE:KIT DE 20 DET.; FORMATO STICK: KIT DE 20 DET. | 2-30°C | OPERON, S.A. | ESPAÑA | 24 MESES
12-04-2022 | 4745 | SIMPLE CHAGAS WB | BIONOVA S.R.L. | PRUEBA IN VITRO INMUNOCROMAT.P/DET.EN SANGRE FRESCA DE ACS.ESPECIF.CONTRA TRYPANOSOMA CRUZI CAUSANTE DE ENFERMEDAD DE CHAGAS | CAJA POR 20 DETERMINACIONES | 2-30°C | OPERON, S.A. | ESPAÑA | 24 MESES
12-04-2022 | 4746 | DIESTRO TRILEVEL | ATS LAB S.R.L. | CONTROL DE ELECTROLITOS P/USO COMO MAT/DE CONTROL DE DET.DE NA+,K+,CL-,CA+2,LI+.EL MAT.DE CONTROL ESTA DEST.AL USO EN LOS ANALIZ.MARCA DIESTRO. IVD. | 3 NIVELES. UN FRASCO X 15 ML PARA CADA NIVEL | 5-35°C | JS MEDICINA ELECTRONICA SRL | ARGENTINA | 24 MESES
12-04-2022 | 4747 | AZUL CRESIL BRILLHANTE | ASC S.R.L. | COLORANTE P/REALIZAR CONTEO DE RETICULOCITOS, UTILIZ.S/MUESTRA DE SANGRE TOTAL CON EDTA O CON CITRATO DE SODIO LIBRE DE HEMOLISIS.SOLO USO IN VITRO | FRASCO X 100ML | 20-25°C | LABORCLIN PRODUTOS PARA LABORATORIOS LTDA. | BRASIL | 36 MESES
12-04-2022 | 4748 | COLORACAO ZIEHL NEELSEN CONJ | ASC S.R.L. | KIT DE COLORANTES P/REALIZ.LA COLORACION ZIEHL NEELSEN EN DIV.MATERIALES BIOLOG.COMO ESPUTO, ORINA, HECES,LCR,ETC.SOLO USO IN VITRO | KIT DE COLORANTES:RVO 1.FCOX100 Ó 500ML;RVO 2.FCOX100 Ó 500ML;RVO 3.FCOX100 Ó 500ML | 20-25°C | LABORCLIN PRODUTOS PARA LABORATORIOS LTDA. | BRASIL | 36 MESES
12-04-2022 | 4749 | COLORACAO PANOTICO RAPIDO CONJ | ASC S.R.L. | KIT UTILIZADO PARA LA REALIZACION DE COLORACION RAPIDA PRINCIPALMENTE EN HEMATOLOGÍA Y TAMBIEN EN OTROS MATERIALES BIOLOGICOS.SOLO USO IN VITRO | KIT DE COLORANTES(RVO1:FCOX100 Ó 500ML;RVO 2:FCOX100 Ó 500ML;RVO 3:FCOX100 Ó 500ML | 20-25°C | LABORCLIN PRODUTOS PARA LABORATORIOS LTDA. | BRASIL | 36 MESES
13-04-2022 | 4750 | ANTI HBC CALIBRATORS | Q & Q MEDICAL LTDA. | P/CALIB.LOS ANALIZADORES P/INMUNOENSAYO DE QUIMIOLUMINISCENCIA CL-2000I O CL-2200I DE MINDRAY P/LA DET.CUALIT.IVD DE AC HUM.CONTRA AG DE HEP-B | C0: 1X2.0 ML/VIAL; C1: 1X2.0ML/VIAL | 2-8°C, PROTEGER DE LA LUZ | SHENZHEN MINDRAY BIO-MEDICAL ELECTRONICS CO, LTD. | CHINA | 20 MESES
13-04-2022 | 4751 | ELIATM CARDIOLIPIN IGM | BIONOVA S.R.L. | DETERMINACION DE IGA CUANTITATIVA EN SUERO O PLASMA,EN SINDROME ANTIFOSFOLIPIDO Y EVALUAR RIESGO TROMBOTICO EN LES | BOLSA DE ALUMINIO X 4 PORTADORES DE 12 POCILLOS PARA 48 DETERMINACIONES. | 2 - 8°C | PHADIA AB | SUECIA | 18 MESES
13-04-2022 | 4752 | ELIATM CARDIOLIPIN IGG | BIONOVA S.R.L. | DETERM.CUANTIT.DE IGG EN SUERO Y PLASMA PARA EL SINDROME ANTIFOSFOLÍPIDO Y EVALUAR EL RIESGO TROMBOTICO EN PACIENTES CON LES | ENVASE DE 48 DETERMINACIONES | 2 - 8°C | PHADIA AB | SUECIA | 18 MESES
14-04-2022 | 4753 | COVID-19 ANTIGEN TEST KIT (DRY COLOR LATEX IMMUNOASSAY) | MULTIPHARMA REPRESENTACIONES S.R.L. | DETEC.CUALITATIVA DE INMUNOCROMATOGRAFIA DEL ANTIGENO DE PROTEINA DE LA NUCLEOCAPSIDE SARS-COV-2. MUESRA NASOFARINGEAS. USO IN VITRO | CAJA DE CARTON CONTENIENDO 1,2,5,10 Y 25 KIT DE PRUEBAS DE ANTIGENO COVID-19 | 4ºC – 30ºC | LANSION BIOTECNOLOGY CO., LTD | CHINA | 18 MESES
14-04-2022 | 4754 | PROCALCITONIN FS | TERRATEC S.R.L. | DETERMINACION IN VITRO DE PROCALCITONINA EN SUERO O PLASMA POR METODO ENZIMATICO. | VER EN COMPONENTES | 2 - 8°C | DIASYS DIAGNOSTIC SYSTEMS GMBH | ALEMANIA | 24 MESES
14-04-2022 | 4755 | ARCHITECT TOTAL PSA | SANIMED S.R.L. | DETERMINACION DE PSA CUANTITATIVA EN FRACCION LIBRE EN ESUERO HUMANO. | KIT DE REACTIVOS ENVASE DE PP X PSA REACTIVO/PSA CALIBRATORS/PSA CONTROL | 2 - 8°C | ABBOTT LABORATORIES | IRLANDA | 12 MESES
19-04-2022 | 4756 | GAMMA-GLUTAMYLTRANSERASE (GGT) | ATS LAB S.R.L. | MET.CUANTITATIVO ENZIMATICO COLORIMETRICO PARA LA DETERMINACION DE LA ACTIVIDAD DE LA L-y- GLUTAMILTRANSFERASA (y-GT) EN SUERO Y PLASMA. USO IN VITRO | KIT R1. TAMPON 6 X 51ML; R2. SUSTRATO 6 X 14 ML. | 2ºC – 8ºC | RANDOX LABORATORIES LTD. | REINO UNIDO | 12 MESES
19-04-2022 | 4757 | SIMPLE NOROVIRUS / STICK NOROVIRUS | BIONOVA S.R.L. | PRUEBA IN VITRO, INMUNOCROMATOGRAFICO RAPIDO PARA LA DETECCION DIFERENCIAL DE LOS GENOGRUPOS I Y II DE NOROVIRUS EN HECES. | FORMATO SIMPLE: KIT DE 20 DETERMINACIONES, FORMATO STICK: KIT DE 20 DETERMINACIONES | 2 - 30°C | OPERON, S.A | ESPAÑA | 24 MESES
19-04-2022 | 4758 | STANDARD™ F PSA FIA | ATS LAB S.R.L. | INMUNOENSAYO FLUORESCENTE PARA LA DETERM. CUANTITATIVA DE ANTIGENO ESPECIFICO PROSTATICO (PSA) EN SUERO, PLASMA Y SANGRE HUMANA, USO IN VITRO | KIT X 20 TEST INDIVIDUAL; BUFFER DE EXTRACCION; GOTERO DE VOLUMEN FIJO (100 µI) X 20. | 2 - 30°C | SD BIOSENSOR, INC. | REPUBLICA DE COREA | 18 MESES
19-04-2022 | 4759 | ALBUMIN IN URINE/CSF FS (MICROALBUMIN) | TERRATEC S.R.L. | REACTIVO DE DIAG. PARA LA DETERM. CUANTITATIVA IN VITRO DE ALBUMINA EN ORINA, LCR, SUERO O PLASMA, POR METODO INMUNOTURBIDIMETRICO. | VER EN COMPONENTES | 2 - 8°C PROTEGIDO DE LA LUZ | DIASYS DIAGNOSTIC SYSTEMS GMBH | ALEMANIA | 24 MESES
19-04-2022 | 4760 | Epithod® HbA1c Test Kit | LESO ANALITICO S.R.L. | PRUEBA DE DIAGNOSTICO IN VITRO PARA DETERM. CUANTITATIVA DE LA HEMOGLOBINA GLICOSILADA (HBA1C) EN SANGRE HUMANA | KIT X 25 PRUEBAS Y SOLUCIÓN CONTROL | 2°C A 10°C | DxGen Corp. | REPUBLICA DE COREA | 12 MESES
19-04-2022 | 4761 | BD FACSDiva™ CS&T IVD Beads | ENTELEQUI | DIAG. IN VITRO CON CITOMETROS DE FLUJO BD FACSCANTO™ II SE UTILIZAN PARA CONFIGURAR EL CITOMETRO, CC Y DETERM. VALORES DE LISADO/LAVADO IN VITRO | KIT DE REACTIVO PARA 150 DET.(3VIALES) Y 50 DET.(1VIAL) | 2 - 8°C | BECTON, DICKINSON AND COMPANY BD BIOSCIENCES | ESTADOS UNIDOS | 12 MESES
19-04-2022 | 4762 | CITOMEGALOVIRUS IGG ELISA | REQUILAB | METODO DE ELISA, IN VITRO SEMICUANTITATIVA DE DETERM.DE ANTICUERPOS IGG CONTRA CMV EN SUERO O PLASMA | KIT PARA 96 DETERMINACIONES | 2 - 8°C | EUROIMMUN MEDIZINISCHE LABORDIAGNOSTIKA AG. | ALEMANIA | 24 MESES
20-04-2022 | 4763 | BIOLISA CHAGAS RECOMBINANTE | ASC S.R.L. | TEST P/DET.CUALIT.DE AC IGG ANTI-TRYPANOSOMA CRUZI EN SUERO O PLASMA HUMANO POR INMUNOENSAYO ENZIMATICO DE MICROPLACAS.SOLO P/USO DE DX.IN VITRO | KIT X 96; 192 Ó 480 PRUEBAS | 2-8°C | QUIBASA - QUIMICA BASICA LTDA. | BRASIL | 18 MESES
20-04-2022 | 4764 | GMATE® COVID-19 NEUTRALIZING ANTIBODY | LESO ANALITICO S.R.L. | ANTICUERPO UTILIZADO PARA DETECTAR NEUTRALIZANTES EN EL SINDROME RESPORATORIO SEVERO CONTRA SARS-COV-2,SUERO,PLASMA,SANGRE ENTERA. | VER EN COMPONENTES | 2 - 30°C | PHILOSYS CP., LTD. | REPUBLICA DE KOREA | 12 MESES
20-04-2022 | 4765 | 25-OH VITAMIN D TOTAL (ELECTROCHEMILUMINISCENCE IMMUNOASSAY) | DIAMEDIC IMPORT | DETERMINACION CUANTITATIVA DE 25-HIDROXI VITAMINA D EN SUERO Y PLASMA MEDIANTE ELECTROQUIMIOLUMINISCENCIA | KIT X 100 T | 2 - 8°C | SHENZHEN LIFOTRONIC TECHNOLOGY CO.,LTD | CHINA | 12 MESES
20-04-2022 | 4766 | ABX LYSEBIO | DIAMEDIC IMPORT | SOLUCION LISANTE PREVISTA PARA EL DIAGNOTICO IN VITRO PARA LISADO DE GLOBULOS ROJOS Y DETERMINACION DE HB. | FRASCO X 1 L. | 15 - 30°C | HORIBA INSTRUMENTS BRASIL LTDA. | BRASIL | 12 MESES
20-04-2022 | 4767 | ARCHITECT CYCLOSPORINE REAGENT KIT | SANIMED S.R.L. | DETERMINACION CUANTITATIVA DE CYCLOSPORINA EN SANGRE POR SISTEMAS. | KIT DE REACTIVOS | 2 - 8°C | ABBOTT LABORATORIES | IRLANDA | 10 MESES
22-04-2022 | 4768 | ANTI-RNP/SM | ENTELEQUI | ANTI-RNP/SM ES UN SIST DE PBA.BASADO EN EL SIST.ELISA P/LA MED.CUANTIT. DE LOS ACS.TIPO IGG FRENTE A RNP/SM EN MUESTRAS DE SUERO HUMANO O PLASMA | KIT DE REACTIVOS PARA 24 Ó 12 PRUEBAS | 2-8°C | ORGENTEC DIAGNOSTIKA GMBH | ALEMANIA | 15 MESES
25-04-2022 | 4769 | ICHROMA ™ CEA | JHAG TECNOLOGIA Y LABORATORIO | INMUNOFLUORESCENCIA PARA DETERMIACION DE CEA EN SUERO Y PLASMA | CAJA X 25 DETERMINACIONES | 4 - 30°C | BODITECH MED.INC | COREA | 20 MESES
29-04-2022 | 4770 | STAT - NAT® SARS-COV-2 | JUJAIMIRT IMPORT & EXPORT | ENSAYO MULTIPLEX CUALITATIVO DE RT-PCR EN TIEMPO REAL P/AMPLIFICACION D AC.NUCLEICOS P/IDENTIF.DE ARN DEL CORONAVIRUS EN OROFARINGEA Y NASOF. | TUBO DE PP EN BOLSA DE ALU EN CAJA DE CARTON | 15 - 30°C | SENTINEL CH. SPA | ITALIA | 12 MESES
29-04-2022 | 4771 | FERRITINA TURBI/FERRITIN TURBI | INTER SCIENCE LTDA. | ENSAYO TURBIDIMETRICO PARA CUANTIFICACION DE FERRITINA EN SUERO O PLASMA | KIT CON DE R1.DILUYENTE 1X40ML/R2.LATEX:1X10ML FERR-CAL:1X3ML. | 2 - 8°C | SPINREACT | ESPAÑA | 24 MESES
29-04-2022 | 4772 | STAT-NAT® COVID-19 POSITIVE CONTROL | JUJAIMIRT IMPORT & EXPORT | CONTROL POSITIVO, IN VITRO DESECADO, SE UTILIZA PARA VERIFICAR EL DESEMPEÑO DE LOS KITS STAT-NAT® COVID-19 EN EQU.PCR EN TIEMPO REAL(TERMOCICLADORES) | TUBOS DE POLIPROPILENO DENTRO DE BOLSA DE ALUMINIO DENTRO DE UNA CAJA DE CARTON | +15 /+ 30°C | SENTINEL CH. SPA | ITALIA | 12 MESES
29-04-2022 | 4773 | HbA1c net FS | TERRATEC S.R.L. | REACTIVO DE DIAG. DETERM. CUANTITATIVA IN VITRO DE HEMOGLOBINA A1C (HBA1C) EN SANGRE ENTERA,SUERO HUMANO O PLASMA, HEPAR. MET. ENZIM.-COLORIM. | VER COMPONENTES | 2 - 8°C PROTEGIDO DE LA LUZ | DIASYS DIAGNOSTIC SYSTEMS GMBH | ALEMANIA | 12 MESES
04-05-2022 | 4774 | OPTILITE IGG3 KIT | INTER SCIENCE LTDA. | DETERMINACION DE IGG3 EN SUERO O PLASMA HEPARINIZADO O CON EDTA, MEDIANTE TURBIDIMETRIA. | KIT X 100 DETERMINACIONES | 2 - 8°C | THE BINDING SITE GROUP LTD. | INGLATERRA | 18 MESES
04-05-2022 | 4775 | OPTILITE IGG2 KIT | INTER SCIENCE LTDA. | METOD DE TURBIDIMETRIA PARA CUANTIFICACION IVD DE IGG2 EN SUERO O PLASMA MEDIANTE EDTA O HEPARINA EN ANALIZADOR OPTILITE DE BINDING. | KIT X 100 DETERMINACIONES | 2 - 8°C | THE BINDING SITE GROUP LTD. | INGLATERRA | 18 MESES
04-05-2022 | 4776 | QUANTA LITE® ACA IGA III | INTER SCIENCE LTDA. | ELISA PARA DETERMINACION SEMICUANTITATIVA DE ANTICUERPOS IGA ANTICARDIOLIPINA EN SUERO, IVD. | KIT X 96 Y 960 DETERMINACIONES | 2 - 8°C | INOVA DIAGNOSTICS, INC. | ESTADOS UNIDOS DE AMERICA | 18 MESES
04-05-2022 | 4777 | OPTILITE® FREELITE® LAMBDA FREE KIT | INTER SCIENCE LTDA. | DETERMINACIONES TURBIDIMETRICA DE CADENAS LIGERAS EN USERO O PLASMA EN ANALIZADOR OPTILITE. | KIT X 100 DETERMINACIONES | 2 - 8°C | THE BINDING SITE GROUP LTD. | INGLATERRA | 18 MESES
04-05-2022 | 4778 | CAPTIA ™SMITH IGG, A, M. | ENTELEQUI | ELISA, SEMICUANTITATIVO DE IGG,IGA,IGM CONTRA ANTIGENO SMITH EN SUERO | KIT DE REACTIVOS PARA 96 DETERMINACIONES(PRUEBAS) | 2 - 8°C | TRINITY BIOTECH PLC. | ESTADOS UNIDOS | 18 MESES
04-05-2022 | 4779 | HBE AG NEGATIVE CONTROL | Q & Q MEDICAL LTDA. | CONTROL DE CALIDAD DE SEGUIMIENTO DE LA PRECISION Y EXACTITUD CUANTITATIVA DE HBSAG POR CLIA EN MINDRAY | VER EN COMPONENTES | 2 - 8°C | SHENZHEN MINDRAY BIO-MEDICAL ELECTRONICS CO, LTD. | CHINA | 20 MESES
04-05-2022 | 4780 | ANTI HBE NEGATIVE CONTROL | Q & Q MEDICAL LTDA. | CONTROL DE CALIDAD DE PRECISION Y EXACTITUD EN LA MEDICION CUANTITATIVA CLAI EN MINDRAY DE ANTI-HBE | VER EN COMPONENTES | 2 - 8°C | SHENZHEN MINDRAY BIO-MEDICAL ELECTRONICS CO, LTD. | CHINA | 20 MESES
04-05-2022 | 4781 | CANCER ANTIGEN 15-3 (CLIA) | Q & Q MEDICAL LTDA. | DETERMINACION CLIA DE ANTIGENO CA-15-3 EN SUERO O PLASMA, IVD | CA15-3111:2X50 PRUEBAS/CA15-3112:2X100 PRUEBAS/CA15-3113:2X30 PRUEBAS | 2 - 8°C | SHENZHEN MINDRAY BIO-MEDICAL ELECTRONICS CO, LTD | CHINA | 24 MESES
04-05-2022 | 4782 | ALFAFETOPROTEINA(CLIA) | Q & Q MEDICAL LTDA. | INMUNOENSAYO QUIMIOLUMINISCENTE PARA DETRRMINACION CUANTITATIVA DE AFP EN SUERO O PLASMA HUMANO. | AFP111:2 X 50 PRUEBAS/AFP:112:2X100 PRUEBAS/AFP113:2X30 PRUEBAS | 2 - 8°C | SHENZHEN MINDRAY BIO-MEDICAL ELECTRONICS CO.,LTD. | CHINA | 24 MESES
04-05-2022 | 4783 | SIMPLE RSV / STICK RSV | BIONOVA S.R.L. | PRUEBA RAPIDA DE DETERMINACION DE VIRUS RESPITORIO SINCITIAL RSV A PARTIR DE MUESTRAS NASOF,.LAVADOS Y ASPIRADOS NASOF. | FORMATO SIMPLE:KIT X20 DETERM./FORMATO STICK:KIT X20 DET./FORMATO SIMPLE CONTROL POSIT.:KIT X20 DET. | 2 - 30°C | OPERON S.A. | ESPAÑA | 24 MESES
04-05-2022 | 4784 | SISTEMA DE REACTIVOS PARA DIAGNOSTICO DE ENFERMEDADES ANEMIA PERNICIOSA (VER EN COMPONENTES) | BIONOVA S.R.L. | DETERMINACION EN SUERO O PLASMA DE ANEMIA PERNISIOSA MEDIANTE ELIA EN EL INSTRUMENTO PHADIA 200 | BOLSA DE ALU QUE CONTIENE:2 PORTADORES DE 12 POCILLOS PARA 24 DETERMINACIONES. | 2 - 8°C | PHADIA AB | SUECIA | 18 MESES
04-05-2022 | 4785 | SISTEMA DE REACTIVOS PARA DIAGNOSTICO DE ENFERMEDADES TIROIDEAS (VEN EN COMPONENTES) | BIONOVA S.R.L. | SISTEMA DE DIAGNOSTICO IN VITRO PARA DETERMINAR EN SUERO Y PLASMA AFECCIONES TIROIDEAS. | BOLSA DE ALU X 4 PORTADORES DE 16 POCILLOS PARA 64 DETERMINACIONES. | 2 - 8°C | PHADIA AB | SUECIA | 18 MESES
04-05-2022 | 4786 | SISTEMA DE REACTIVOS PARA DIAGNOSTICO DE SINDROME ANTIFOSFOLIPIDO (VER EN COMPONENTES) | BIONOVA S.R.L. | MEDICION CUANTITATIVA DE IGG,IGM,IGA ATICARDIOLIPINA/EN SUERO Y PLASMA Y EVALUAR RIESGO TROMBOTICO EN PACIENTES LES METODO ELIA. | VER EN COMPONENTES | 2 - 8°C | PHADIA AB | SUECIA | 18 MESES
04-05-2022 | 4787 | TOTAL TRIIODOTHYRONINE (CLIA) | Q & Q MEDICAL LTDA. | QUIMIOLUMINISCENCIA CLIA T3 TOTAL EN SUERO | 2X50 PRUEBAS/2 X 100 PRUEBAS/ 2 X 30 PRUEBAS. | 2 - 8°C | SHENZHEN MINDRAY BIO-MEDICAL ELECTRONICS CO LTD. | CHINA | 24 MESES
04-05-2022 | 4788 | FREE TRIIODOTHYRONINE (CLIA) | Q & Q MEDICAL LTDA. | DETERMINACION CLIA DE TT3 EN SUERO | 2 X 50 PRUEBAS/2 X 100 PRUEBAS/2 X 30 PRUEBAS. | 2 - 8°C | SHENZHEN MINDRAY BIO-MEDICAL ELECTRONICS CO TLD. | CHINA | 24 MESES
05-05-2022 | 4789 | GLINE-2019-nCoV Ag | FRALAK COMERCIO IMPORT - EXPORT S.R.L. | IN VITRO INMUNOENSAYO DE ORO COLOIDAL(CGIA) DETEC.CUALITATIVA DE ANTIGENOS NUCLEOCAPSIDES DE SARS-COV-2 .MUESTRA SECRECION NASAL | 1 PRUEBA/JUEGO,5 PRUEBAS/JUEGO,20 PRUEBAS/JUEGO,25 PRUEBAS/JUEGO | 2 - 30°C SECO Y ALEJADO DE LA | SHENZHEN YHLO BIOTECH CO.,LTD | CHINA | 18 MESES
10-05-2022 | 4790 | FOLLICLE STIMULATING HORMONE(CHEMILUMINESCENCE IMMUNOASSAY) | Q & Q MEDICAL LTDA. | INMUNOENSAYO POR QUIMIOLUMINISCENCIA (CLIA) IN VITRO P/LA DETERMINACIÓN CUANTITATIVA DE HORMONA FOLÍCULO ESTIMULANTE (FSH) EN PLASMA O SUERO HUMANO | FSH111 2X50 PRUEBAS; FSH112 2X100 PRUEBAS; FSH113 X30 PRUEBAS | 2-8°C, PROTEGER DE LA LUZ | SHENZHEN MINDRAY BIO-MEDICAL ELECTRONICS CO., LTD. | CHINA | 24 MESES
10-05-2022 | 4791 | FREE THYROXINE (CLIA) | Q & Q MEDICAL LTDA. | INMUNOENSAYO DE QUIMIOLUMINISCENCIA (CLIA) IN VITRO PARA LA DETERMINACIÓN CUANTITATIVA DE LA TIROXINA LIBRE (FT4) EN PLASMA O SUERO HUMANO. | FT4111 2X50 ENSAYOS; FT4112 2X100 ENSAYOS; FT4113 2X30 ENSAYOS | 2-8°C, PROTEGER DE LA LUZ | SHENZHEN MINDRAY BIO-MEDICAL ELECTRONICS CO., LTD. | CHINA | 24 MESES
10-05-2022 | 4792 | TOTAL ß HUMAN CHORIONIC GONADOTROPIN (CLIA) | Q & Q MEDICAL LTDA. | INMUNOENSAYO IVD P/QUIMIOLUMINISCENCIA (CLIA) P/LA DETERMINACIÓN CUANTITATIVA DE LA ß GONADOTROPINA CORIÓNICA HUMANA TOTAL (ß HCG TOTAL) EN SUERO HUM. | HCG111 2X50 PRUEBAS; HCG112 2X100 PRUEBAS; HCG113 2X30 PRUEBAS | 2-8°C, PROTEGER DE LA LUZ | SHENZHEN MINDRAY BIO-MEDICAL ELECTRONICS CO.LTD. | CHINA | 18 MESES
10-05-2022 | 4793 | THYROID-STIMULATING HORMONE (CLIA) | Q & Q MEDICAL LTDA. | INMUNOENSAYO P/QUIMIOLUMINISCENCIA(CLIA) IVD P/LA LA DETERMINACIÓN CUANTITATIVA DE HORMONA ESTIMULANTE DE LA TIROIDES (TSH) EN SUERO HUMANO | TSH111 2X50 PRUEBAS; TSH112 2X100 PRUEBAS; TSH113 2X30 PRUEBAS | 2-8°C, PROTEGER DE LA LUZ | SHENZHEN MINDRAY BIO-MEDICAL ELECTRONICS CO.LTD | CHINA | 18 MESES
10-05-2022 | 4794 | TOTAL PROTEIN 2 (TP2) | ATS LAB S.R.L. | MÉT.COLORIMETRICO CUANTIT.P/LA DET.DE PROT.TOT.EN SUERO,PLASMA HEPARINIZADO,PLASMA C/EDTA,P/EQ.RX SERIES:RX IMOLA,RX DAYTONA, P/USO IN VITRO | R1. BLANCO DE REACTIVO 4 X 51 ML R2. REACTIVO DE BIURET 4 X 44 ML | 15-25°C | RANDOX LABORATORIES LTD | REINO UNIDO | 24 MESES
12-05-2022 | 4795 | PAXVIEW HPV 20 GENOTYPING MPCR-ULFA KIT | IMPLELAB S.R.L. | KIT DE DX.IVD DISEÑADO P/DET.Y GENOTIPADO DE VPH EN ¦M¦ DE TORUNDA CERVICA UTILIZA PCR MULTIPLEX E HIBRIDACIÓN DE ADN P/DET.E IDENTIF.20 GENOTIPOS DIF | CAJA X KIT DE REACTIVOS (COMPONENTE 1: KIT MPCR; COMPONENTE 2: KIT ULFA), CAJA DE KIT DE 96 REACCIONES. | -25 A +30°C | PAXGENBIO CO., LTD. | REPUBLICA DE COREA | 12 MESES | 29-11-2023
13-05-2022 | 4796 | QUANTA LITE® PR-3 IGG ELISA | INTER SCIENCE LTDA. | ENSAYO BASADO EN LA TECNICA ELISA PARA DETECCION SEMI CUANT. DE ANTICUERPOS ANTI SERINPROTEASA 3 (PR-3) SUERO HUMANO IN VITRO | KIT X 96 DETERMINACIONES | DE 2 A 8°C | INOVA DIAGNOSTICS, INC | ESTADOS UNIDOS | 18 MESES
13-05-2022 | 4797 | QUANTA LITE® SCL-70 ELISA | INTER SCIENCE LTDA. | ENSAYO BASADO EN LA TECNICA ELISA PARA DETECCION SEMI CUANTITATIVA DE ANTICUERPOS ANTI-SCL-70 EN SUERO HUMANO IN VITRO | KIT X 96 DETERMINACIONES | DE 2 A 8°C | INOVA DIAGNOSTICS, INC | ESTADOS UNIDOS | 18 MESES
13-05-2022 | 4798 | QUANTA LITE® R H-TTG IGA ELISA | INTER SCIENCE LTDA. | ENSAYO BASADO EN TECNICA ELISA PARA MEDICION IN VITRO DE ANTICUERPOS ANTI- TRANSGLUTAMINASA TISULAR(TTG) IGA ESPECIFICOS EN SUERO HUMANO | KIT X 96 DETERMINACIONES | DE 2 A 8°C | INOVA DIAGNOSTICS, INC | ESTADOS UNIDOS | 12 MESES
13-05-2022 | 4799 | STAT-NAT® SARS-COV-2 | JUJAIMIRT IMPORT & EXPORT | ENSAYO MULTIPLEX CUALITATIVO P/ IDENTIFICACION DE NUEVO ARN DEL CORONAVIRUS SARS-COV-2 EN MUESTRA DE SECRECIONES NASOFARINGEO Y OROFARINGEO IN VITRO | VIALES DE VIDRIO Y TUBOS DE POLIPROPILENO EN CAJAS DE CARTON. | A +15/+30°C | SENTINEL CH. SPA | ITALIA | 12 MESES
16-05-2022 | 4800 | API® 20E | LABORATORIOS LA PAZ LTDA. | DETERMINACION IDENTIFICATIVA DE ENTEBACTERIACEAE Y OTROS BACILOS GRAM NEGATIVOS EN MUESTRAS DE ESPUTO | 100 GALERIAS API® 20E,100 CAMARAS DE INCUBACION,100 HOJAS DE RESULT.,CIERRE DE PINZA | 2 - 8°C | BIOMERIEUX S.A. | FRANCIA | 18 MESES
18-05-2022 | 4801 |  |  | DETERMINACION CUANTITATIVA DE ESTRADIOL EN SUERO O PLASMA, INMUNOENSAYO EN MICROPLACA. | KIT DE REACTIVOS EN CAJA PLASTICA PARA 96 Y 192 DETERMINACIONES |  |  |  | MESES
18-05-2022 | 4802 | HEMOLYNAC·510 | ATS LAB S.R.L. | AGENTE LISANTE CAPAZ DE MEDIR LOS G.BLANCOS EN SANGRE HUMANA. METODO POR LISIS QUIMICA. USO IN VITRO | 250 ML, 1LITRO | 1°C - 32°C | NIHON KOHDEN FIRENZE S.R.L. | ITALIA | 18 MESES | 21-11-2023
20-05-2022 | 4803 | HAV AB | MEDLAB BOLIVIA LTDA. | ELISA PARA DETERM. DE ANTICUERPOS CONTRA EL VIRU DE LA HEPATITIS A EN PLASMA, SUERO USO IVD. | KIT X 96 PRUEBAS | 2 - 8°C | DIA. PRO DIAGNOSTICS BIOPROBES SRL | ITALIA | 15 MESES
23-05-2022 | 4804 | SARS-COV-2/INFLUENZA A VIRUS/ INFLUENZA B VIRUS NUCLEIC DETECTION KIT(FLUORESCENCE RT-PCR) | TERAPEUTICA BOLIVIANA "TERBOL S.A." | DETERMINACION POR RT-PCR DEL ACIDO NUCLEICO DEL VIRUS DE LA INFLUENZA A Y DEL VIRUS INFLUENZA B EN HISOPADOS ORO Y NASOF.ESPUTO. | 24 TESTS / KIT, 48 TEST/KIT. | (-25°C A -15°C) | HANGZHOU BIOER TECHNOLOGY CO.,LTD. | CHINA | 12 MESES
23-05-2022 | 4805 | CREATININA ENZIMATICA | ASC S.R.L. | METOD PARA DETERMINACION DE CREATININA EN SUERO,PLASMA Y ORINA,USO IN VITRO. | KIT DE REACTIVOS(R1 2X54ML;R2 2X18ML Y R3 1X3ML) | 2 - 8°C | QUIBASA - QUIMICA BASICA LTDA | BRASIL | 18 MESES
23-05-2022 | 4806 | E1C100 REAGENT / E1C150 CARTRIDGE (HBA1C TEST KIT) | REQUILAB | PRUEBA IN VITRO PARA LA MEDICION CUANTITATIVA DE LA HEMOGLOBINA | VER COMPONENTES | 2 - 10°C | DXGEN CORPOTION (DXGEN) | REPUBLICA KOREA | 12 MESES
23-05-2022 | 4807 | GMATE® BLOOD GLUCOSE TEST STRIP | LESO ANALITICO S.R.L. | DETERM. CUANTITATIVA DE LA CONCENTRACION DE GLUCOSA EN SANGRE, MEDIANTE EL USO DE GLUCOMETRO, EN MUESTRA DE SANGRE CAPILAR. | CAJA X DOS TUBOS DE 25 TIRAS REACTIVAS CADA UNO Y SOLUCION CONTROL | 2 - 32ºC | PHILOSYS CO.,LTD | REPUBLICA DE COREA | 25 MESES
23-05-2022 | 4808 | FAMÍLIA CLORETOS MONORREAGENTE | ASC S.R.L. | METODO PARA DETERM. DE CLORUROS EN SUERO O PLASMA (HEPARINIZADO), ORINA, SUDOR O LICOR.TEST COLORIMETRICO USO IN VITRO. | KIT DE REACTIVOS (R1 1X20 ML; R2 1X3ML | 2 - 8 ºC | QUIBASA - QUIMICA BASICA LTDA. | BRASIL | 18 MESES
23-05-2022 | 4809 | FAMÍLIA UIBC AUTOMAÇÃO | ASC S.R.L. | METODO PARA DETERM. CUANTITATIVA DE LA CAPACIDAD LATENTE DE FIJACION DE HIERRO EN SUERO O PLASMA HEPARINIZADO TEST COLORIMETRICO. USO IN VITRO. | KIT X (R1 - 2X20ML; R2 - 2X5ML; R3 - 1X5ML | 2 - 8º C | QUIBASA - QUIMICA BASICA LTDA | BRASIL | 18 MESES | 02-06-2025
24-05-2022 | 4810 | INSULIN (ELECTROCHEMILUMINESCENCE IMMUNOASSAY) | DIAMEDIC IMPORT | INMUNOENSAYO IN VITRO PARA LA DETERM.CUANTITATIVA DE INSULINA EN SUERO Y PLASMA HUMANO A TRAVES DE ELECTROQUIMIOLUMINISCENCIA. | KIT 1X50T, KIT 1X100T, KIT 2X100T | 2° - 8°C | SHENZHEN LIFOTRONIC TECHNOLOGY CO.,LTD. | CHINA | 12 MESES
24-05-2022 | 4811 | RecomLine HTLV-1 & HTLV-2 IgG | ENTELEQUI | PRUEBA CUALITATIVA PARA DETECCION DE ANTICUERPOS TIPO IGG CONTRA VIRUS LINFOTROPICO T HUMANO EN SUERO O PLASMA HUMANO DISTIGUE TIPO1-2 DELVIRUS.IVD | KIT DE REACTIVOS EN CAJA DE CARTON PARA 20 DETERMINACIONES. | 2 - 8°C | MIKROGEN GMBH | ALEMANIA | 15 MESES
24-05-2022 | 4812 | HTLV I&II AB VERSION ULTRA | MEDLAB BOLIVIA LTDA. | INMUNOENSAYO ENZ.(ELISA) PARA DETERMINACION CUALITATIVA DE ANTICUERPOS FRENTE AL VIRUS LINFOTROPICO HUM.CELULAS T TIPO1Y2 EN SUERO Y PLASMA, IVD | KIT X 96, 192, 480, 960 DETERMINACIONES | 2 - 8°C | DIA.PRO DIAGNOSTIC BIOPROBES SRL | ITALIA | 18 MESES
24-05-2022 | 4813 | LEPTOSPIRA IGM | INTER SCIENCE LTDA. | ELISA PARA DETERMINACION DE IGM ESPECIFICO CONTRA LEPTOSPIRA EN SUERO O PLASMA HUMANO. | KIT X 96 DETERMINACIONES | 2 - 8°C | GOLD STANDARD DIAGNOSTICS FRANKFURT GMBH. | ALEMANIA | 18 MESES | 03-07-2024
27-05-2022 | 4814 | IFLASH-ANTI-TPO | LESO ANALITICO S.R.L. | DET.CUANTIT.IVD DE ACS.ANTITIROIDEOS PEROXIDASA(TPO)EN SUERO Y PLASMA HUM,ESTA DET.SE REALIZ.C/LOS EQ.IFLASH 1800 Y 1200(ANALIZ.INMUNOENS.QUIMIOLUM) | KIT X 100 PRUEBAS EN PACK DE 2 FRASCOS POR 50 PRUEBAS Y 1 CAJA DE CONTROL | 2 - 8 ºC | SHENZHEN YHLO BIOTECH CO., LTD | REP.POPULAR DE CHINA | 12 MESES
31-05-2022 | 4815 | ACTH CONTROL (H)( L) | Q & Q MEDICAL LTDA. | CONTROL DE CAL.IVD MED.EL CONTROL DE LA EXACTITUD Y PRECISION DEL ANALIZ.INMUNOENS.DE QUIMIOLUMINIS.SERIE MINDRAY CL DE PBA.DE LAB. | VER EN COMPONENTES | 2-8°C, PROTEGER DE LA LUZ | SHENZHEN MINDRAY BIO-MEDICAL ELECTRICS CO., LTD. | CHINA | 24 MESES
31-05-2022 | 4816 | HE 4 CALIBRATORS | Q & Q MEDICAL LTDA. | PREVISTOS P/CALIBRAR EL ENSAYO CUANTIT.DE PROT.EPIDIDIMAL HUM.4(HE4)EN EL ANALIZ.DE INMUNOENSAYO QUIMIOLUMINISCENTE SERIE CL DE MINDRAY P/USO IN VITRO | HE4211: C0:1X1.2ML/VIAL; C1: 1X1ML/VIAL; C2: 1X1ML/VIAL | 2-8°C, PROTEGER DE LA LUZ | SHENZHEN MINDRAY BIO-MEDICAL ELECTRONICS CO, LTD. | CHINA | 21 MESES
31-05-2022 | 4817 | REF OPSA-C42: CASSETTE DE PRUEBA RAPIDA DE PSA (SANGRE TOTAL/ SUERO/PLASMA) | REQUILAB | INMUNOENS.CROMAT.RAP.P/LA DET.SEMICUANTIT.DE AG PROSTATICO ESPECIFICO EN SANGRE COMPLETA,SUERO O PLASMA.SOLO P/USO PROFESIONAL DE USO IN VITRO | CAJA X40 TEST DE CASSETTE DE PRUEBA RAPIDA DE PSA Y DOS FRASCOS DE 3ML DE SOLUCION BUFFER | 2-30°C | HANGZHOU BIOTEST BIOTECH CO.LTD (OVIOS) | REPUBLICA DE CHINA | 24 MESES
31-05-2022 | 4818 | PRUEBA RÁPIDA CONTRA H.PYLORI(IHPB-C31 PBA.DE DET.DE AC EN CASETE PARA SUERO/PLASMA;IHPB-C61 PBA.DE DET.DE AG PARA HECES) | REQUILAB | PBA.RAP.DE DET.DE ACS CONTRA H.PYLORI(SUERO/PLASMA) Y DE DET.DE AG CONTRA H.PYLORI(HECES)ES UN INMUNOENS.CROMAT.RAP.IN VITRO | VER EN COMPONENTES | 2-30°C | HANGZHOU BIOTEST BIOTECH CO-LTD. |  | 24 MESES
31-05-2022 | 4819 | WHCG-PRUEBA RAPIDA DE EMBARAZO (WHCG-C21 EN CASSETTE/ WHCG-ES21 EN TIRA) | REQUILAB | LA PBA.RAP.DE EMBARAZO EN TIRA Y CASSETTE ES UN INMUNOENS.CROMAT.RAP.P/DET.HCG.EN ORINA,SUERO,PLASMA P/AYUDAR EN LA DET.TEMPRANA DEL EMBARAZO | VER EN COMPONENTES | 2-30°C | HANGZHOU BIOTEST BIOTECH CO., LTD. | REPUBLICA DE CHINA | 24 MESES
31-05-2022 | 4820 | IDEN-C42 DENGUE RAPID TEST CASSETTE (CASETE DE PRUEBA RAPIDA DE DENGUE EN SANGRE TOTAL/SUERO/PLASMA) | REQUILAB | INMUNOENS.CROMAT.RAP.P/DET.CUALIT.DE ACS IGG E IGM CONTRA VIRUS DEL DENGUE EN SANGRE COMPLETA,SUERO,PLASMA HUM.P/DX DE DENGUE PRIMARIO Y SECUNDARIO | CJA.X40 TEST DE CASETE DE PBA.RAP.DE DENGUE Y 2 FCOS.DE 3ML DE SOL.BUFFER | 2-30°C | HANGZHOU BIOTEST BIOTECH CO.,LTD (OVIOS) | REPUBLICA DE CHINA | 24 MESES
31-05-2022 | 4821 | ACCESS BNP, ACCESS BNP QC, ACCESS BNP CALIBRATORS | LABORATORIOS LA PAZ LTDA. | TEST IN VITRO PARA LA MEDICION CUANTITATIVA DE PEPTIDO NATRIURETICO TIPO B ( BNP) EN MUESTRA DE PLASMA HUMANO. | VER COMPONENTES | 2 - 10°C | BECKMAN COULTER INC., | ESTADOS UNIDOS | 12 MESES
31-05-2022 | 4822 | RT3 CALIBRATORS | Q & Q MEDICAL LTDA. | CALIBRADOR DE ENSAYO DE T3 REVERSA MEDIANTE CLIA EN EQUIPOS MINDRAY | C0:1 X 1.0 ML/VIAL;C1:1 X 1.0 ML/VIAL; C2: 1 X 1.0 ML/VIAL. | 2 - 8°C | SHENZHEN MINDRAY BIO-MEDICAL ELECTRONICS CO.,LTD. | CHINA | 19 MESES
31-05-2022 | 4823 | TOTAL, T3 CALIBRADORES | Q & Q MEDICAL LTDA. | CALIBRADOR PARA ENSAYOS DE T3 TOTAL DE MINDRAY DISEÑADOS PARA INMUNOENSAYOS QUIMIOLUMINISCENTES EN EQUIPOS MINDRAY | VEN CONPONENTES | 2 - 8°C | SHENZHEN MINDRAY BIO-MEDICAL ELECTRONICS CO.LTD. | CHINA | 24 MESES
31-05-2022 | 4824 | TROPONIN I CALIBRATORS | Q & Q MEDICAL LTDA. | RUTINA PARA CALIBRACION DE ENSAYOS DE TROPONIN EN EQUIPOS MYNDRAY, MENDIANTE QUIMIOLUMINISCENCIA. | C0:1X2ML/VIAL;C1:1X2.0ML/VIAL;C2:1X2.0ML/VIAL;C0:1X1.2ML/VIAL;C1:1X1.0ML/VIAL;C2:1X1.0ML/VIAL | 2 - 8°C | SHENZHEN MINDRAY BIO-MEDICAL ELECTRONICS CO., LTD. | CHINA | 24 MESES
31-05-2022 | 4825 | CANCER ANTIGEN 125 (CLIA) | Q & Q MEDICAL LTDA. | CLIA PARA DETERMINACION DE CA125 EN SUERO O PLASMA | 2 X 50 TESTS/2 X 100 TESTS/ 2 X 30 TESTS | 2 - 8°C | SHENZHEN MINDRAY BIO-MEDICAL ELECTRONICS CO.,LTD |  | 24 MESES
31-05-2022 | 4826 | IRON (FE) KIT (COLORIMETRIC ASSAY) | Q & Q MEDICAL LTDA. | DETERMINACION DE HIERRO SERICO EN SUERO Y PLASMA MEDIANTE METODOS FOTOMETRICOS DE DETERMINACION CUANTITATIVA. | VER EN COMPONENTES | 2 - 8°C | SHENZHEN MINDRAY BIO-MEDICAL ELECTRONICS CO, LTD | CHINA | 18 MESES
31-05-2022 | 4827 | FOLATE CALIBRATORS | Q & Q MEDICAL LTDA. | CALIBRADOR DE ENSAYOS PARA DETERMINACION DE FOLATOS EN EQUIPO MINDRAY MEDIANTE QUIMIOLUMINISCENCIA | VER EN COMPONENTES | 2 - 8°C | SHENZHEN MINDRAY BIO-MEDICAL ELECTRONICS CO.,LTD. | CHINA | 16 MESES
31-05-2022 | 4828 | ANTI HBS CALIBRATORS | Q & Q MEDICAL LTDA. | CALIBRADOR PARA ENSAYOS DE DETERMINACION DE ANTI - HBS DE MINDRAY QUIMIOLUMINISCENCIA CL-2000I O CL-2200I | C0:1 X 2.0 ML/VIAL;C1:1 X 2.0 ML/VIAL; C2: 1 X 2.0 ML/VIAL. | 2 - 8°C | SHENZHEN MINDRAY BIO-MEDICAL ELECTRONICS CO, LTD. | CHINA | 20 MESES
31-05-2022 | 4829 | PG II CALIBRATORS | Q & Q MEDICAL LTDA. | CALIBRADOR DE ENSAYO PEPSINOGENO EN EQUIPOS MINDRAY. | C0:1 X 1.2 ML/VIAL;C1:1 X 1 ML/VIAL;C2:1 X 1 ML/VIAL. | 2 - 8°C | SHENZHEN MINDRAY BIO-MEDICAL ELECTRONICS CO.LTD. | CHINA | 19 MESES
06-06-2022 | 4830 | CALIBRADOR CFAS | BIOMERLAB S.R.L. | KIT DE SUERO PARA CALIBRACION P/CALIBRACIO, DISEÑ. PARA USO EN TECNICAS MANUALES Y ANALIZADORES AUT. | CAJA X KIT DE: 20X3ML / 4X3ML | 2 - 8°C | CHRONOLAB SYSTEMS, S.L. | ESPAÑA | 24 MESES
06-06-2022 | 4831 | FERRITIN CALIBRATOR TURBITEST AA | ATS LAB S.R.L. | DETERMINACION DE FERRITINA POR METODOS INMUNOTURBIDIMETRICOS EN SUERO HUMANO USO IN VITRO. | KIT 4 X 1 ML | 2 - 10°C | WIENER LABORATORIOS SAIC | ARGENTINA | 18 MESES
06-06-2022 | 4832 | HBA1C ENZYMATIC CALIBRATOR | ATS LAB S.R.L. | CALIBRACION MEDIANTE MET. ENZIMATICO DE HBA1C LIOFILIZADO DE HN HUMANA, IVD. | KIT 2 X 0.5 ML | 2 - 10°C | WIENER LABORATORIOS SAIC | ARGENTINA | 18 MESES
10-06-2022 | 4833 | VIASURE RESPIRATORY PANEL I REAL TIME PC DETECTION KIT | IMPLELAB S.R.L. | PCR PARA DETECCION DE INFLUENZA TIPO A, TIPO B, VIRUS SINCITIAL, | VER EN COMPONENTES | 2 - 40°C | CERTEST BIOTEC S.L. | ESPAÑA | 24 MESES
14-06-2022 | 4834 | FERRITIN ELISA | REQUILAB | DETERMINACION CUANTITATIVA DE FERRITINA EN SUERO O PLASMA. | KIT X 96 DETERMINACIONES | 2 - 8°C | CALBIOTECH INC. | ESTADOS UNIDOS | 16 MESES
14-06-2022 | 4835 | LUTEINIZING HORMONE (ELECTROCHEMILUMINISCENCE IMMUNOASSAY) | DIAMEDIC IMPORT | DETERMINACION CUANTITATIVA DE HORMONA LUTEINIZANTE LH, EN SUERO O PLASMA | KIT 50T, KIT 2 X 50T, KIT 100T, KIT 2 X 100T. | 2 - 8°C | SHENZHEN LIFOTRONIC TECHNOLOGY CO.,LTD. | CHINA | 12 MESES
14-06-2022 | 4836 | IGG KIT, IGA KIT, IGM KIT, C3 KIT, C4 KIT, KAP KIT, LAM KIT. | LABORATORIOS LA PAZ LTDA. | DETERMINACION DE INMUNOCOMPLEJOS EN SUERO O PLASMA HUMANOS. | KITS DE 1 VIAL X 2.0ML,1VIAL X25.0ML, 1VIAL X 0.3ML+TARJETA MAGNETICA | 2 - 8°C | GOLDSITE DIAGNOSTICS INC. | CHINA | 12 MESES
20-06-2022 | 4837 | ANTI-MULLERIAN HORMONE (ECLIA) | DIAMEDIC IMPORT | INMUNOENSAYO IN VITRO P/LA DET.CUANTIT.DE HORMONA ANTIMULLERIANA EN SUERO Y PLASMA HUM.A TRAVES DE ELECTROQUIMIOLUMINISCENCIA | KIT 50T, KIT 2X50T, KIT 100T, KIT 2X100T | 2-8°C | SHENZHEN LIFOTRONIC TECHNOLOGY CO., LTD. | CHINA | 18 MESES
20-06-2022 | 4838 | SARS-COV-2 NUCLEIC ACID MULTIPLE RAPID DETECTION KIT (FLUORESCENT RT-PCR) | TERAPEUTICA BOLIVIANA "TERBOL S.A." | UTILIZ.P/LA DETEC.CUALIT.DEL ACIDO NUCLEICO DEL SARS COV2 EN HISOPOS NASOFAR,SECRECIONES NASOFAR.O LIQ.DE LAVADO BRONCOALVEOLAR DE CASOS SOSPECHOSOS I | 24 TESTS/KIT, 48 TEST/KIT | -25°C~-15°C | HANGZHOU BIOER TECHNOLOGY CO.,LTD. | CHINA | 12 MESES
22-06-2022 | 4839 | STAT-NAT® SARS-COV-2 POSITIVE CONTROL | JUJAIMIRT IMPORT & EXPORT | CONTROL POSITIVO IVD,USADO P/VERIF.DESEMPEÑO DE LOS KITS STAT-NAT®COVID-19 EN EQ.PCR EN TIEMPO REAL UTILIZ.COMO MUESTRA DENTRO DE LA CORRIDA | VER EN COMPONENTES | +15/+30°C | SENTINEL CH.SPA | ITALIA | 12 MESES
22-06-2022 | 4840 | STAT-NAT® COVID-19 MULTI | JUJAIMIRT IMPORT & EXPORT | ENSAYO MULTIPLEX CUALIT.DE RT-PCR EN TIEMPO REAL BASADO EN AMP.AC.NUCLEICOSP/IDENTIF.DEL NUEVO ARN DEL CORONAVIRUS EN ¦M¦NASOFAR/OROFAR,IVD | VER EN COMPONENTES | +15/+30°C | SENTINEL CH, SPA | ITALIA | 12 MESES
23-06-2022 | 4841 | STAT-NAT® KIT DE EXTRACCION PATHOMAG | JUJAIMIRT IMPORT & EXPORT | KIT DE EXTRACCION STAT -NAT® AISLANTE DE DNA Y RNA VIRALES U DE ADN BCTERIANO A PARTIR DE LAVADOS HISOPALES | TUBOS DE POLIPROPILENO Y VIDRIO DENTRO DE CAJA DE CARTON | 15 - 30°C | SENTINEL CH, SPA | ITALIA | 18 MESES
28-06-2022 | 4842 | STAT-NAT®COVID-19 MULTI REF:1N036 | JUJAIMIRT IMPORT & EXPORT | ENS.MULTIPLEX CUALIT.DE RT-PCR EN TIEMPO REAL BASADO EN AMPLIF.DE AC.NUCLEICOS P/IDENTIF.DEL NUEVOARN DEL SARS-COV-2 EN SEC.NASOFAR Y OROFAR.USO IVD. | VER EN COMPONENTES | +15/+30°C | SENTINEL CH, SPA. | ITALIA | 12 MESES
28-06-2022 | 4843 | QUANTA LITE® R H-TTG IGG ELISA | INTER SCIENCE LTDA. | ELISA PARA DETERMINACION DE DE ANTI- TRANSGLUTAMINASA TISULAR | KIT X 96 DETERMINACIONES | 2 - 8°C | INOVA DIAGNOSTICS, INC | USA SAN DIEGO CA. | 12 MESES
28-06-2022 | 4844 | C-REACTIVE PROTEIN (CRP) DETECTION KIT (NEPHELOMETRY) | ASC S.R.L. | KIT PARA DETERMINACION DE LA PROT. C EN SUERO O SANGRE TOTAL, APLICABLE EN ANALIZADOR PA50, PA54, PA120. | 50 TEST/ KIT. | 2 - 8°C | GENRUI BIOTECH INC. | CHINA | 12 MESES
28-06-2022 | 4845 | IMMUNOGLOBULIN G (IGG) DETECTION KIT (NEPHELOMETRY) | ASC S.R.L. | KIT PARA DETERMINACION CUANTITATIVA DE IGG CON SU ANTICUERPO EN FASE LIQUIDA FORMANDO TURBIDEZ, DETECTABLE EN EQUIPO PA50, PA54 Y PA120, EN SUERO Y PL | 50 TESTS/KIT | 2 - 8°C | GENRUI BIOTECH INC. | CHINA | 12 MESES
28-06-2022 | 4846 | COMPLEMENT C3 (C3) DETECTION KIT (NEPHELOMETRY) | ASC S.R.L. | DETERMINACION IN VITRO DE C3 EN PLASMA O SUERO HUMANO.MEDIANTE EQUIPO PA50, PA54 Y PA120 | 50 TEST / KIT | 2 - 8°C | GENRUI BIOTECH INC. | CHINA | 12 MESES
28-06-2022 | 4847 | D-DIMER DETECTION KIT (NEPHELOMETRY) | ASC S.R.L. | DETERMINACION CUANTITATIVA DE CONTENIDO DE DIMERO- D EN PASMA HUMANO CUYA REACCION ANTIGENO-ANTICUERPO CON EL DÍMERO - D EN LA MUESTRA FORMA AGLUTINAC | 50 TEST / KIT | 2 - 8°C | GENRUI BIOTECH INC. | CHILE | 12 MESES
28-06-2022 | 4848 | RHEUMATOID FACTOR (RF) DETECTION KIT (NEPHELOMETRY) | ASC S.R.L. | DETERMINACION DE FACTOR REUMATOIDEO EN SUERO O PLASMA, SEMICUANTITATIVO EN ANALIZADOR PA50/PA54 Y PA120 | 50 TEST / KIT | 2 - 8°C | GENRUI BIOTECH INC. | CHINA | 12 MESES
29-06-2022 | 4849 | MALARIA P.F./ P.V./ PAN RAPID TEST CASSETTE (WB) BASECHEK | BIOMERLAB S.R.L. | PRUEBA RAPIDA DE DETERMINACION DE ANTIGENOS CIRCULANTES DE PLASMODIUM VIVAX Y OVALE EN SANGRE ENTERA, IVD. | CAJA X 25 CASSETTES | 2 - 30°C | ACRO BIOTECH INC. | ESTADOS UNIDOS | 27 MESES
01-07-2022 | 4850 | VER EN COMPONENTES | LESO ANALITICO S.R.L. |  | KIT X 100 PRUEBAS EN PACK DE 2 SET DE FRASCOS X 50 PRUEBAS Y CALIBRADORES | 2 - 8°C | SHENZHEN YHLO BIOTECH CO., LTD. | CHINA | 12 MESES
01-07-2022 | 4851 | HBA1C ENZYMATIC CONTROL | ATS LAB S.R.L. | DISEÑADO PARA SER USADO EN EL CONTROL DE CALIDAD DEL KIT HBA1C ENZYMATIC DE WIENER LAB UTILIZADO LIOFILIZADO DE HEMOGLOBINA HUM. USO IN VITRO. | KIT 2 X 0,5 ML | 2 - 10°C | WIENER LABORATORIOS SAIC | ARGENTINA | 18 MESES
01-07-2022 | 4852 | AMMONIA CALIBRATOR | ATS LAB S.R.L. | PARA CALIBRACION DE LA DETERMINACION DE AMONIACO. DISEÑADO PARA SER USADO EN LA CALIBRACION DEL KIT AMMONIA DE WIENER LAB. UNSO IN VITRO. | KIT 1 X 1 ML | 2 - 10°C | WIENER LABORATORIOS SAIC | ARGENTINA | 24 MESES
04-07-2022 | 4853 | HCV RAPID TEST CASSETTE (SERUM/PLASMA) BASECHEK | BIOMERLAB S.R.L. | HCV RAPID TEST CASSETTE (SERUM/PLASMA) BASECHEK, ACS ANTI-HEPATITIS C EN SUERO O PLASMA, IVD. | CAJA X 25 CASSETTES | 2 - 30°C | ACRO BIOTECH INC. | ESTADOS UNIDOS | 27 MESES
05-07-2022 | 4854 | ANTI-STREPTOLYSIN O (ASO) DETECTION KIT (NEPHELOMETRY) | ASC S.R.L. | PARA LA DETERMINACION CUANTITATIVA IN VITRO DEL CONTENIDO DE ANTIESTREPTOLISINA O (ASO) EN SUERO O PLASMA, METODO AGLUTINACION | 50T/ KIT | 2 - 8°C | GENRUI BIOTECH INC. | CHINA | 12 MESES
05-07-2022 | 4855 | GLYCATED HEMOGLOBIN (HBA1C) DETECTION KIT (NEPHELOMETRY) | ASC S.R.L. | DETERMINACION CUANTITATIVA DE USO IN VITRO DEL CONTENIDO PORCENTUAL DE HEMOGLOBINA GLICOSILADA EN SANGRE HUMANA REACCION ANTIGENO-ANTICUERPO. | 50T /KIT | 2 - 8°C | GENRUI BIOTECH INC. | CHINA | 12 MESES
05-07-2022 | 4856 | HUMAN MICRO-ALBUMINURIA (MALB) DETECTION KIT (NEPHELOMETRY) | ASC S.R.L. | DETERMINACION CUANTITATIVA IN VITRO DE MICROALBUMINURIA EN ORINA HUMANA. | 50T /KIT | 2 - 8°C | GENRUI BIOTECH INC. | CHINA | 12 MESES
06-07-2022 | 4857 | SURE STATUS | SOLUTESA S.R.L. | PRUEBA RAPIDA DE DETECCION ANTIGENICA DE PROTEINA SARS COV-2 EN HISPADO NASOFARIGENO | VER EN COMPONENTES | 4 - 30°C | PREMIER MEDICAL CORPORATION PRIVATE LIMITED | INDIA | 24 MESES
08-07-2022 | 4858 | CALIBRADORES DE PG I | Q & Q MEDICAL LTDA. | INDICADOS PARA RUTINAS DE CALIBRACION CUANTITATIVA EN EL ENSAYO DE PEPSINOGENO I (PG I) CON EL ANALIZADOR PARA INMUNOENSAYO DE QUIMIOLUMINISCENCIA. | VER ANEXO | 2-8°C | SHENZHEN MINDRAY BIO-MEDICAL ELECTRONICS CO.LTD | CHINA | 19 MESES
08-07-2022 | 4859 | LUTEINIZING HORMONE(CLIA) | Q & Q MEDICAL LTDA. | INMUNOENSAYO POR QUIMIOLUMINISCENCIA (CLIA) IN VITRO PARA LA DETERM.CUANTITATIVA DE HORMONA LUTEINIZANTE (LH) EN PLASMA O SUERO HUMANO | 2 X 50 PRUEBAS; 2 X 100 PRUEBAS; 2 X 30 PRUEBAS | 2 – 8 ºC, PROTEGER DE LA LUZ | SHENZHEN MINDRAY BIO-MEDICAL ELECTRONICS CO., LTD. | CHINA | 24 MESES
08-07-2022 | 4860 | FREE PROSTATE SPECIFIC ANTIGEN (CLIA) | Q & Q MEDICAL LTDA. | INMUNOENSAYO QUIMIOLUMINISCENTE (CLIA) IN VITRO PARA LA DETERM.CUANTITATIVA DE ANTÍGENO PROSTÁTICO ESPECIF.LIBRE (PSA LIBRE, FPSA) EN SUERO HUMANO. | 2 X 50 TESTS; 2 X 100 TESTS; 2 X 30 TESTS | 2 – 8 ºC, PROTEGER DE LA LUZ | SHENZHEN MINDRAY BIO-MEDICAL ELECTRONICS CO., LTD. | CHINA | 24 MESES
08-07-2022 | 4861 | ANTIGENO PROSTATICO ESPECIFICO TOTAL (CLIA) | Q & Q MEDICAL LTDA. | INMUNOENSAYO QUIMIOLUMINISCENTE (CLIA) IN VITRO PARA LA DETERM. CUANTITATIVA DE ANTIG. PROSTÁTICO ESPECÍFICO TOTAL (PSA TOTAL, TPSA) EN SUERO HUMANO. | TESTES 2×50 ; TESTES 2×100 ; TESTES 2×30 | 2 – 8 ºC, PROTEGER DE LA LUZ | SHENZHEN MINDRAY BIO-MEDICAL ELECTRONICS CO., LTD. | CHINA | 24 MESES
08-07-2022 | 4862 | PCT CONTROL (H) Y (L) | Q & Q MEDICAL LTDA. | USO IN VITRO PARA EL CONTROL DE CALIDAD MEDIANTE EL CONTROL DE LA EXACTITUD Y LA PRECISION DEL ANALIZADOR DE INMUNOENSAYO QUIMIOLUMINISCENTE. | CONTROL DE PCT (L) PCTH311 3 X 2 ML/VIAL PCTH312 6 X 2 ML/VIAL CONTROL DE PCT (H) PCTL311 3 X 2 ML/VIAL PCTL312 6 X 2 ML/VIAL | 2 - 8 °C | SHENZHEN MINDRAY BIO-MEDICAL ELECTRONICS CO., LTD. | CHINA | 20 MESES
08-07-2022 | 4863 | DHEA-S CALIBRATORS | Q & Q MEDICAL LTDA. | CALIBRAR EL SULFATO DE DEHIDROEPIANDROSTERONA CUANTITATIVO (DHEA-S) ENSAYO EN EL ANALIZADOR DE INMUNOENSAYO DE QUIMIOLUMINISCENCIA. | VER ANEXO | 2 - 8°C | SHENZHEN MINDRAY BIO-MEDICAL ELECTRONICS CO., LTD | CHINA | 24 MESES
11-07-2022 | 4864 | DILUYENTE DUO LEU-PLAT | LABORATORIO VEL-ROAC | METODO MANUAL PARA USO IN VITRO PARA EL RECUENTO DE LEUCOCITOS Y PLAQUETAS EN MUESTRA DE SANGRE CON ANTICUAGULANTE EDTA. | VER COMPONENTES | 10 - 30°C T°AMBIENTE | LABORATORIO VEL-ROAC | BOLIVIA | MESES
11-07-2022 | 4865 | AESKULISA® ANA-8S | ATS LAB S.R.L. | METODO INMUNODEFICIENCIA EN FASE SOL. PARA DETECCION CUALITATIVA Y COMBINADA DE ANTICUERPOS IGG EN SUERO HUMANO, USO IN VITRO | VER COMPONENTES | 2 - 8°C | AESKU.DIAGNOSTICS GMBH & CO.KG | ALEMANIA | 24 MESES
14-07-2022 | 4866 | COVID-19 ANTIGEN RAPID TEST (ORAL FLUID) | ENTELEQUI | PRUEBA RAPIDA PARA DETECCION DE ANTIGENOS DE AUTOENSAYO, UTILIZANDO FLUIDOS ORALES DETECCION COVID-19 | KIT DE REACTIVOS PARA 1 DETERMINACION | 2 - 30°C | ACRO BIOTECH INC. | ESTADOS UNIDOS | 18 MESES
14-07-2022 | 4867 | CARBOHYDRATE ANTIGEN 19-9 (CHEMILUMINESCENCE IMMUNOASSAY) | Q & Q MEDICAL LTDA. | INMUNOENSAYO QUIMIOLUMINISCENTE (CLIA) IN VITRO P/ DETERM.CUANTITATIVA DE ANTIGENO DE CARBOHIDRATO19-9 (CA19-9) EN SUERO O PLASMA HUMANO. | ENVASE: 2X 50 TESTS; 2X 100 TESTS; 2X 30 TESTS | 2 - 8°C PROTEGER DE LA LUZ | SHENZHEN MINDRAY BIO-MEDICAL ELECTRONICS CO.LTD | CHINA | 24 MESES
14-07-2022 | 4868 | PROGESTERONE (CHEMILUMINESCENCE IMMUNOASSAY) | Q & Q MEDICAL LTDA. | INMUNOENSAYO POR QUIMIOLUMINISCENCIA (CLIA) IN VITRO PARA LA DETERMINACIÓN CUANTITATIVA DE PROGESTERONA (PROG) EN SUERO HUMANO. | ENVASE: 2X 50 PRUEBAS; 2X 100 PRUEBAS; 2X 30 PRUEBAS | 2 - 8°C PROTEGER DE LA LUZ | SHENZHEN MINDRAY BIO-MEDICAL ELECTRONICS CO.LTD. | CHINA | 18 MESES
14-07-2022 | 4869 | MICROALBUMIN KIT (INMUNOTURBIDIMETRIC ASSAY METHOD) | Q & Q MEDICAL LTDA. | PRUEBA IN VITRO PARA LA DETERMINACION CUANTITATIVA DE LA CONCENTRACION DE MALB EN ORINA EN SISTEMAS FOTOMETRICOS. | VER COMPONENTES | 2 - 8°C PROTEGER DE LA LUZ | SHENZHEN MINDRAY BIO-MEDICAL ELECTRONICS CO, LTD | CHINA | 18 MESES
15-07-2022 | 4870 | TRIGLICERIDOS | BIOMERLAB S.R.L. | ENSAYO COLORIMETRICO DE PUNTO FINAL PARA DETECCION DE TRIGLICERIDOS EN SUERO | CAJA X KIT DE:2X125 ML/ CAL:1 X 5 ML | 2 - 8°C | BIOSCIENCE MEDICAL, S.L. | ESPAÑA | 24 MESES
15-07-2022 | 4871 | RF LATEX | BIOMERLAB S.R.L. | ENSAYO DE AGLUTINACION EN PLACA EN MUESTRAS DE SUERO Y PLASMA PARA DE TERMINACION DE FR | CAJA X 100 TEST(1X5ML/1X1ML/1X1ML) | 2 - 8°C | BIOSCIENCE MEDICAL, S.L. | ESPAÑA | 30 MESES
15-07-2022 | 4872 | HDL COLESTROL | BIOMERLAB S.R.L. | ENSAYO CINETICO UV PARA DETERMINACION (LDH) EN SUERO | CAJA X KIT DE: 1X60 ML/1 X 15 ML. | 2 - 8°C | BIOSCIENCE MEDICAL, S.L. | ESPAÑA | 18 MESES
15-07-2022 | 4873 | GOT (AST) | BIOMERLAB S.R.L. | ENSAYO CINETICO ENZIMATICO PARA DETERMINACION DE GOT EN SUERO O PLASMA | CAJA X KIT DE:R1:5 X 40 ML Y R2:1 X 50ML | 2 - 8°C | BIOSCIENCE MEDICAL, S.L. | ESPAÑA | 18 MESES
15-07-2022 | 4874 | COLESTEROL | BIOMERLAB S.R.L. | DETERMINACION DE COLESTEROL EN SUERO Y PLASMA | CAJA X KIT DE:R:2X125 ML Y COLESTEROL CAL:1 X 5 ML. | 2 - 8°C | BIOSCIENCE MEDICAL, S.L. | ESPAÑA | 24 MESES
15-07-2022 | 4875 | ANTIGENOS BACTERIANOS | BIOMERLAB S.R.L. | AGLUTINACION EN PORTAOBJETOS PARA SEMICUANTIFICACION DE ANTIGENOS FEBRILES EN SUERO FRESCO. | CAJA X KIT DE:4X5ML Y 2X1 ML. | 2 - 8°C | BIOSCIENCE MEDICAL, S.L. | ESPAÑA | 30 MESES
15-07-2022 | 4876 | ACIDO URICO | BIOMERLAB S.R.L. | DETERMINACION DE PUNTO FINAL DE ACIDO URICO, EN MUESTRAS DE SUERO, PLASMA Y ORINA. | CAJA X KIT:R1:1X125ML;R2:1X125ML Y URIC.ACID CAL:1X5ML. | 2 - 8°C | BIOSCIENCE MEDICAL, S.L. | ESPAÑA | 24 MESES
18-07-2022 | 4877 | XPERT® BREAST CANCER STRAT4 | ATS LAB S.R.L. | MÉT.CUANTIT. P/DETERMINACIÓN DE LOS NIVELES DE EXPRESIÓN DE ARNM DE ESR1, PGR, ERBB2 Y MKI67 AISLADO D MUEST.FFPE DE TEJIDO DE CANCER DE MAMA IN VITRO | KIT X 10 CATRIDGES | 2ºC – 28ºC | CEPHEID | ESTADOS UNIDOS | 24 MESES
18-07-2022 | 4878 | BIOCONTROL COAGULACAO N | ASC S.R.L. | REACTIVO UTILIZADO PARA CONTROL EN LOS TESTS. SOLAMENTE PARA USO DIAGNÓSTICO IN VITRO. USO PROFESIONAL. | REACTIVO (1X1ML, 3X1ML, 5X1ML, 10X1ML) | 2 – 8 ºC | QUIBASA – QUIMICA BASICA LTDA. | BRASIL | 24 MESES
18-07-2022 | 4879 | QUANTA LITE® JO-1 ELISA | INTER SCIENCE LTDA. | ENSAYO BASADO EN LA TECNICA ELISA P/LA DET.SEMI CUANTIT.DE ACS. JO-1 EN SUERO HUMANO. SOLAMENTE PARA USO DIAGNOSTICO IN VITRO. | KIT X 96 DETERMINACIONES | 2-8°C | INOVA DIAGNOSTICS, INC. | ESTADOS UNIDOS | 18 MESES
18-07-2022 | 4880 | IFLASH-FT3 | LESO ANALITICO S.R.L. | INMUNOENSAYO PARA DETERMINACION DE IFLASH-FT3 EN SUERO, PLASMA EN ESTADO DE TIROIDES | KIT DE RVOS 100 PRUEBAS,2 PRUEBAS, 2 PAQUETES,50 PRUEBAS/PQTE Y CAJA. | 2 - 8°C | SHENZHEN YHLO BIOTECH CO., LTD | CHINA | 12 MESES
18-07-2022 | 4881 | ß-HUMAN CHORIONIC GONADOTROPIN(B-HCG) TEST KIT | ASC S.R.L. | DETERMINACION DE HCG EN SUERO, PLASMA O SANGRE ENTERA EN ANALIZADOR FA50 | 25T/KIT; 50T/KIT | 2 - 30°C | GENRUI BIOTECH INC. | CHINA | 18 MESES
18-07-2022 | 4882 | TROPONINA I | ASC S.R.L. | INMUNOCROMATOGRAFIA PARA DETERMINACION DE TROPONINA EN MUESTRAS DE SUERO O PLASMA(HEAPTINA/EDTA) | REACTIVO N°1 CASSETTE | 2 - 30°C | QUIBASA - QUIMICA BASICA LTDA. | BRASIL | 24 MESES
18-07-2022 | 4883 | LUTEINIZING HORMONE TEST KIT (IMMUNOFLUORESCENCE) | ASC S.R.L. | DETERMINACION DE LH EN MUESTRAS DE SUERO,PLASMA Y SANGRE ENTERA MEDIANTE ANALIZADOR FA50 | 25T/KIT; 50T/KIT | 2 - 30°C | GENRUI BIOTECH INC. | CHINA | 18 MESES
18-07-2022 | 4884 | THYROXINE (T4) TEST KIT (IMMUNOFLUORESCENCE) | ASC S.R.L. | DETERMINACION MEDIANTE INMUNOFLUORESCENCIA PARA DETERMINAR T4 EN SUERO O PLASMA, SANGRE ENTERA,CON ANALIZADOR FA50. | 25T/KIT;50T/KIT | 2 - 30°C | GENRUI BIOTECH INC. | CHINA | 18 MESES
18-07-2022 | 4885 | MYCOPLASMA PNEUMONIAE IGG | INTER SCIENCE LTDA. | DETERMINACION CUALITATIVA DE ANTICUERPOS ESPECIFICOS, MEDIANTE ELISA EN SUERO O PLASMA | KIT X 96 DETERMINACIONES | 2 - 8°C | NOVATEC IMMUNDIAGNOSTICA GMBH | ALEMANIA | 18 MESES
18-07-2022 | 4886 | HBA1C ENZYMATIC LYSIS BUFFER | ATS LAB S.R.L. | REACTIVO PARA LISIS DE GLOGULOS ROJOS EN MUESTRAS DE SANGRE ENTERA, COMPLEMENTARIO AL KIT DE HBA1C. | KIT 1 X 50 ML | 2 - 10°C | WIENER LABORATORIOS SAIC | ARGENTINA | 15 MESES
18-07-2022 | 4887 | HBA1C ENZYMATIC | ATS LAB S.R.L. | METODO ENZIMATICO PARA DETERMINACION DE HB A1C GLICOSILADA EN SANGRE ENTERA HUMANA | KIT DE REACTIVO A1(1X18 ML);REACTIVO A2(1X8 ML);REACTIVO B(1X12 ML) | 2 - 10°C | WIENER LABORATORIOS SAIC | ARGENTINA | 15 MESES
18-07-2022 | 4888 | CALPROTECTIN/STOOL EXTRACTION TUBES | ENTELEQUI | CALPROTECTIN, MEDIANTE ELISA EN MUESTRAS DE SUERO O PLASMA | KIT DE REACTIVOS PARA 96 Y 100 PRUEBAS | 2 - 8°C | ORGENTEC DIAGNOSTIKA GMBH | ALEMANIA | 18 MESES
18-07-2022 | 4889 | VIASURE GASTROINTESTINAL PANEL I REAL TIME PCR DETECTION KIT | IMPLELAB S.R.L. | DETECCION DE GENOMA BATERIANO MEDIANTE METODO DE REACCION EN CADENA DE POLIMERASA. | CAJA X KIT DE REACTIVOS(R1:6/12TIRAS X8POCILLOS/R2 | 2 - 40°C | CERTEST BIOTEC S.L. | ESPAÑA | 24 MESES
19-07-2022 | 4890 | IMMUNOGLOBULIN M (IGM) DETECTION KIT (NEPHELOMETRY) | ASC S.R.L. | KIT UTILIZ.P/DET.CUANTIT.IVD DEL CONT.DE IGM EN SUERO/PLASMA HUM, LA IGM DE LA ¦M¦ SE ENCUENTRA EN FASE LIQ.APLICABLE P/ANALIZ.PROTS ESP. | 50 T/KIT | 2-8°C | GENRUI BIOTECH INC. | CHINA | 12 MESES
19-07-2022 | 4891 | IMMUNOGLOBULIN A (IGA) DETECTION KIT (NEPHELOMETRY) | ASC S.R.L. | KIT UTILIZ.P/DET.CUANTIT.IN VITRO DEL CONT. DE IGA EN SUERO O PLASMA HUM.LA IGA DE LA ¦M¦ SE ENCUENTRA EN SU CORRESP.AC DE FASE LIQ. | 50T/KIT | 2-8°C | GENRUI BIOTECH INC. | CHINA | 12 MESES
19-07-2022 | 4892 | COMPLEMENT C4 (C4) DETECTION KIT (NEPHELOMETRY) | ASC S.R.L. | P/DET.CUANTIT.IN VITRO DEL CONT.DE C4 EN SUERO O PLASMA HUM, EL C3 DE LA ¦M¦ SE ENCUENTRA EN SU CORRESP.AC EN FASE LIQ.IVD | 50 T/KIT | 2-8°C | GENRUI BIOTECH INC. | CHINA | 12 MESES
19-07-2022 | 4893 | COLINESTERASE | ASC S.R.L. | RVO.P/DET.DE LA ACTIV.DE COLINESTERASA EN ¦M¦ DE SUERO O PLASMA HUM.TEST ENZIMAT.CINETICO, SOLAMENTE PARA USO DIAGNOSTICO IN VITRO | KIT DE REACTIVOS (R1 1X20ML; R2 1X5ML) | 2-8°C | QUIBASA - QUMICA BASICA LTDA. | BRASIL | 18 MESES
19-07-2022 | 4894 | CONTROL FERRITINA TURBI/ FERRITIN TURBI CONTROL | INTER SCIENCE LTDA. | ENSAYO TURBIDIMETRICO P/EVAL.DE LA PRECISION Y EXACTITUD DE LAS DET. DE FERRITINA EN SUERO HUMANO, PARA DIAGNOSTICO IN VITRO | KIT CON 1X2ML | 2-8°C | SPINREACT | ESPAÑA | 30 MESES
19-07-2022 | 4895 | QUANTA LITE® MPO IGG ELISA | INTER SCIENCE LTDA. | ENSAYO ELISA P/DET.SEMI CUANTIT.DE AUTOANTICUERPOS IGG ANTIMIELOPEROXIDASA (MPO) EN SUERO HUMANO, SOLAMENTE PARA DIAGNOSTICO IN VITRO | KIT X 96 DETERMINACIONES | 2-8°C | INOVA DIAGNOSTICS, INC. | ESTADOS UNIDOS | 18 MESES
19-07-2022 | 4896 | LOGIX SMART™ ZDC (ZIKV, DENV, CHIKV) | BIOTECH BOLIVIA LTDA. | PBA.DE DX.IN VITRO,BASADA EN LA TECNOLOGIAQPCR,DESTINADA A LA DET.DE VIRUS ZIKA, SEROTIPOS 1-4 DE DENGUE Y CHIKUNGUNYA EN SUERO Y PLASMA | KIT DE 100 ENSAYOS | -40 A -16°C | CO-DIAGNOSTIC, INC. | ESTADOS UNIDOS | 12 MESES
20-07-2022 | 4897 | CELIAC STRIP | BIONOVA S.R.L. | PRUEBA IN VITRO, METODO PCR PARA LA DETECCION DE LOS PRINCIPALES HAPLOTIPOS HLA (HLA-DQ2 CIS,HLA-DQ TRANS, HLA-DQ8), MUESTRA DE SANGRE,SALIVA O TEJIDO | KIT DE 16 DETERMINACIONES Y KIT DE 48 DETERMINACIONES | 2 - 8°C | OPERON, S.A | ESPAÑA | 12 MESES
20-07-2022 | 4898 | IFLASH ANTI - TG | LESO ANALITICO S.R.L. | INMUNOENSAYO QUIMIOLUMINISCENTE DE PARTÍCULAS PARAMAGNÉTICAS(CLIA) PARA LA DETERM.CUANT. ANTICUERPOS CONTRA LA TIROGLOBULINA(TG) EN SUERO Y PLASMA HUM | KIT DE REACTIVOS,100 PRUEBAS,2 PAQUETES,50 PRUEBAS/PAQUETE Y UNA CAJA DE CONTROL | 2 - 8°C | SHENZHEN YHLO BIOTECH CO., LTD | CHINA | 12 MESES
20-07-2022 | 4899 | ANTI-GBM | ENTELEQUI | SISTEMA ELISA PARA LA MEDICION CUANTITATIVA DE LOS ANTIC.TIPO IGG FRENTE A MENBRANA BASAL GLOMERULAR(GBM) MUESTRA-SUERO HUMANO O PLASMA.IN VITRO | KIT DE REACTIVO PARA 24 O 12 PRUEBAS | 2 - 8°C | ORGENTEC DIAGNOSTIKA GMBH | ALEMANIA | 15 MESES
20-07-2022 | 4900 | REAGENT E0C100 / CARTRIDGE E0C150 (HBA1C TEST KIT / EPITHOD 616) | REQUILAB | PRUEBA IN VITRO PARA LA MEDICION CUANTITATIVA DE LA HEMOGLOBINA GLUCOSILADA (HBA1C) EN SANGRE HUMANA. PARA ANALIZADOR EPITHOD | VER COMPONENTES | 2°C - 10°C | DXGEN CORPOTION, (DXGEN) | REPUBLICA KOREA | 12 MESES
20-07-2022 | 4901 | SISTEMA REACTIVOS PARA DIAGNÓSTICO DE ENFERMEDADES HEPATICAS- ELIA M2 WELL | BIONOVA S.R.L. | SISTEMA DE DIAGNOSTICO IN VITRO PARA MEDICION CUANTITATIVA DE LOS ANTICUERPOS DE IGG DIRIGIDOS CONTRA M2EN SUERO Y PLASMA HUM. METOD. ELIA IGG | BOLSA DE ALUMINIO QUE CONTIENE:4 PORTADORES DE 12 POCILLOS PARA 48 DETERMINACIONES | 2 - 8°C | PHADIA AB | SUECIA | 18 MESES
20-07-2022 | 4902 | SISTEMA REACTIVOS PARA DIAGNÓSTICO DE ENFERMEDADES INFLAMATORIAS INTESTINALES - ELIA CALPROTECTIN 2 WELL - ELIA ASCA IGG WELL- ELIA ASCA IGA WELL | BIONOVA S.R.L. | ELIA CALPROTECTIN SE USA PARA MEDICION CUANTITATIVA IN VITRO EN HECES HUMANAS, ELIA ASCA IGA MED. CUANTITATIVA DE ANTICUERPO IGA EN SUERO Y PLASMA | VER COMPONENTES | 2 - 8°C | PHADIA AB | SUECIA | 18 MESES
20-07-2022 | 4903 | SISTEMA REACTIVOS PARA DIAGNÓSTICO DE VASCULITIS Y GOODPASTURE - ELIA PR3S WELL - ELIA MPOS WELL - ELIA GBM WELL | BIONOVA S.R.L. | MEDICION CUANTITATIVA IN VITRO DE ANTIC.IGG FRENTE A LA CADENA ALFA-3 DEL COLAG. TIPO IV EN SUERO O PLASMA. METODO ELIA IGG | VER COMPONENTES | LUGAR SECO DE 2 - 8°C | PHADIA AB | SUECIA | 18 MESES
20-07-2022 | 4904 | SISTEMA REACTIVOS PARA DIAGNÓSTICO DE ARTRITIS REUMATOIDE...VER COMPONENTES | BIONOVA S.R.L. | MEDICION DE IGA,IGG E IGM EN SUERO O PLASMA HUMANO PARA DX DE ARTRITIS REU | VER COMPONENTES | 2 - 8°C | PHADIA AB | SUECIA | 18 MESES
20-07-2022 | 4905 | PRO GRP CALIBRATORS | Q & Q MEDICAL LTDA. | CALIBRADOR DE ENSAYOS DE PROGRP MEDIANTE INMUNOENSAYO QUIMIOLUMINISCENTE. | C0:1X1.2 ML/VIAL;C1:1X1.0 ML/VIAL;C2.1X1.0 ML/VIAL. | 2 - 8°C | SHENZHEN MINDRAY BIO-MEDICAL ELECTRONICS CO.,LTD. | CHINA | 21 MESES
20-07-2022 | 4906 | PREGNITEST | FARMACOS E INSUM PHARMA-GEN IMPORT. Y EXPORT | PRUEBA RAPIDA DE EMBARAZO HCG EN CASSETTE, INMUNOENSAYO CROMATOGRAFICO RAPIDO PARA LA DETECCION CUALITATIVA DE GONADOTROPINA CORIONICA, MUETRA ORINA | CAJA X 1 X 30 X 50 CASSETTES E INSERTO | 4°C - 30°C | SIDAK LIFECARE PVT.LTD | INDIA | 36 MESES
21-07-2022 | 4907 | RESPIRATORY BACTERIAL PANEL STRIP | BIONOVA S.R.L. | PCR PARA DETECCION DE CEPAS COLONIZADORAS DE VIAS RESPIRATORIAS, EN M DE TRACTO RESP. | KIT DE 16 DETERMINACIONES | 2 - 8°C | OPERON, S.A. | ESPAÑA | 12 MESES
21-07-2022 | 4908 | ELECSYS PROBNP II; ELECSYS PROBNP II STAT; ELECSYS PROBNP II; PROBNP II CAL SET;PROBNP II STAT CALSET; CAL SET PROBNP II | ROCHE BOLIVIA S.R.L. | QUIMIOLUMINISCENCIA EN ANALIZADORES COBAS, EN SUERO Y PLASMA. | VER ANEXO 1 | 2 - 8°C | ROCHE DIAGNOSTICS GMBH | ALEMANIA | 18 MESES | 21-01-2025
21-07-2022 | 4909 | FAMILIA BIOCONTROL | ASC S.R.L. | REACTIVO PAR MONITORIE DE PRESICION Y EXACTITUD EN DETERMINACIONES MANUALES | REACTIVO (1X3ML,6X3ML,1X5ML,5X5ML) | 2-8°C | QUIBASA - QUIMICA BASICA LTDA. | BRASIL | 24 MESES
21-07-2022 | 4910 | BIOLISA RUBEOLA IGM | ASC S.R.L. | DETERMINACION CUALI-SEMICUANTITATIVA DE ANTICUERPOS IGM CONTRA VIRUS DE RUBEOLA EN MUESTRAS DE SUERO, PLASMA Y SANGRE | VER EN COMPONENTES. | 2 - 8°C | QUIBASA – QUIMICA BASICA LTDA. | BRASIL | 24 MESES
22-07-2022 | 4911 | BIOLISA RUBEOLA IGG | ASC S.R.L. | DETERM. DE ANTICUERPOS IGG CONTRA EL VIRUS, EN MUESTRAS DE SUERO, PLASMA Y SANGRE COMPLETA. | VER EN COMPONENTES. | 2 - 8°C | QUIBASA – QUIMICA BASICA LTDA. | BRASIL | 24 MESES
22-07-2022 | 4912 | SISTEMA REACTIVOS PARA DIAGNÓSTICO DE ENFERMEDADES DE INMUNODEFICIENCIA- ELIA ANTI-IGA WELL | BIONOVA S.R.L. | SIS.DE DX.IVD P/MEDICIÓN CUANTIT.DE LOS ACS DE IGG DIRIGIDOS CONTRA IGA EN SUERO Y PLASMA HUM.ELIA ANTI-IGA UTILIZ.EL MET.ELIA IGG EN EQ.PHADIA 200 | BOLSA DE ALUMINIO QUE CONTIENE: 2 PORTADORES DE 12 POCILLOS PARA 24 DETERMINACIONES | LUGAR SECO DE 2-8°C | PHADIA AB | SUECIA | 18 MESES
22-07-2022 | 4913 | SIST.REACTIVOS PARA DIAGNÓSTICO DE ENFERMEDAD CELÍACA–ELIA CELIKEY IGA/IGM WELL-ELIA GLIADIN IGA/IGG WELL–ELIA GLIADINDP IGA/IGG WELL | BIONOVA S.R.L. | MED.CUANTIT.IVD MED.ACSIGG,IGA EN SUERO/PLASMA HUM.P/AYUDA EN DX.ENF.CELIACA,DEBE USARSE C/MET.ELIA EN EQ.PHADIA 200 | BOLSA ALUMINIO CONTIENE:4 PORTADORES X12 POCILLOS PARA 48 DET;2 PORTADORES X12 POCILLOS PARA 24 DET. | LUGAR SECO DE 2-8º C | PHADIA AB | SUECIA | 18 MESES
25-07-2022 | 4914 | CHLAMYDIA PNEUMONIA IGA | INTER SCIENCE LTDA. | DET.INMUNOENZ.CUALIT.DE ACS ESPECIF.QUE SE BASA EN LA TEC.ELISA DE ACS IGA ESPECIF.CONTRA C.PENUMONIAE EN SUERO O PLASMA(CITRATO,HEPARINA)HUM. IVD | KIT X 96 DETERMINACIONES | 2-8°C | NOVATEC IMMUNDIAGNOSTICA GMBH | ALEMANIA | 18 MESES
25-07-2022 | 4915 | EX-TROL HEMATOLOGY CONTROL KIT | IMPORTADORA Y LABORAT A.T.M. ATENCION TOTAL S | RVOS.ST DE CONTROL Y CALIB.DE HEMATOLOG,DISEÑADOS P/EVALUAR PRECISION,EXACTITUD EN ANALIZADORES DE HEMATOL,USO IVD | VER EN COMPONENTES | 2-8°C | R & D SYSTEMS, INC. | ESTADOS UNIDOS | 3.5 MESES
26-07-2022 | 4916 | ISOTONAC-4 | ATS LAB S.R.L. | SOL.DIL.P/¦M¦DE SANGRE HUM.ENTERA VENOSA P/ANÁL.P/LOS ANALIZ.DE HEMAT.DE NIHON KOHDEN P/MEDIR EL HEMOGRAMA COMPLETO(CBC)EN ANALIZ.NIHON KOHDEN.USO IVD | POLITAINER X 20 L | 1ºC – 30ºC | NIHON KOHDEN FIRENZE S.R.L. | ITALIA | 19 MESES
26-07-2022 | 4917 | DOA 10 PARAMETERS - DRUGS OF ABUSE | INTER SCIENCE LTDA. | PRUEBA INMUNOCROMATOGRAFICA DE FLUJO LATERAL DE UN SOLO PASO PARA LA DETECCION CUALITATIVA DE DIFERENTES METABOLITOS DE DROGAS DE ABUSO EN ORINA HUM. | CAJA CON 10 DISPOSITIVOS DE ENSAYO | 4- 30 °C | CYPRESS DIAGNOSTICS | BELGICA | 27 MESES
27-07-2022 | 4918 | KIT DE REACTIVOS PARA ANALIZADOR HEMATOLOGICO MINDRAY BC C(BCIII DILUENT; EOII 53 LYSE:EO I 53;LYSE;LH53 LYSE;CELL CLEANING SOLUTION) | SIZUQUI SRL | VER ANEXO | VER ANEXO | 2 - 30°C | ZHEJIANG XINKE MEDICAL TECHNOLOGY CO., LTD. | CHINA | 24 MESES
27-07-2022 | 4919 | IFLASH-CEA | LESO ANALITICO S.R.L. | USO IN VITRO PARA LA DETERMINACION CUANTITATIVA DEL ANTIGENO CARCINOEMBRIONARIO (CEA) EN SUERO Y PLASMA HUMANO | KIT DE REACTIVOS, 100 PRUEBAS, 2 PAQUETES, 50 PRUEBAS/ PAQUETE Y UNA CAJA DE CONTROL | 2°C - 8°C | SHENZHEN YHLO BIOTECH CO.,LTD | CHINA | 12 MESES
27-07-2022 | 4920 | IFLASH-PROLACTINA | LESO ANALITICO S.R.L. | INMUNOENSAYO QUIMIOLUMINISCENTE DE PARTICULAS PARAMAGNETICAS (CLIA)PARA LA DETERMINACION CUANTITATIVA IN VITRO DE PROLACTINA EN SUERO Y PLASMA HUMANO. | KIT DE REACTIVOS,100 PRUEBAS, 2 PAQUETES, 50 PRUEBAS/PAQUETE Y UNA CAJA DE CONTROL | 2 - 8°C | SHENZHEN YHLO BIOTECH CO., LTD | CHINA | 12 MESES
28-07-2022 | 4921 | SANGUE OCULTO | ASC S.R.L. | MÉTODO INMUNOCROMATOGRÁFICO CUALITATIVO PARA DETERMINACIÓN RÁPIDA DE SANGRE OCULTA EN LAS HECES. SOLAMENTE PARA USO DIAGNÓSTICO IN VITRO. | REACTIVO N°1 CASSETTE; REACTIVO N°2 DILUYENTE | 15-30°C | QUIBASA – QUIMICA BASICA LTDA | BRASIL | 24 MESES
28-07-2022 | 4922 | EDTA | ASC S.R.L. | SOLUCIÓN ANTICOAGULANTE PARA PRUEBAS EN HEMATOLOGÍA. SOLAMENTE PARA USO DIAGNÓSTICO IN VITRO.USO PROFESIONAL. | FRASCO X 20 ó 250 ML | 15 – 30 ºC | QUIBASA – QUIMICA BASICA LTDA. | BRASIL | 24 MESES
01-08-2022 | 4923 | ELIA CTD SCREEN WELL – ELIA SYMPHONY WELL - ELIA SYMPHONYS WEL...(EL NOMBRE COMPLETO DEL RVO.SE VISUALIZA EN COMPONENTES Y EN SU ANEXO) | BIONOVA S.R.L. | UTILIZADO P/LA MEDICION CUANTIT.IVD DE IGG EN SUERO/PLASMA HUM,P/AYUDA EN DX.DE ENFERMEDADES DEL TEJ.CONECTIVO,SE USA C/EQ.PHADIA 200 | BOLSA ALUMINIO CONT:4 PORTADORESX12 POCILLOS PARA 48 DET/2 PORTADORES X12 POCILLOS PARA 24 DET. | LUGAR SECO 2-8°C | PHADIA AB | SUECIA | 18 MESES
01-08-2022 | 4924 | PREGTEST | NEXTCORP S.R.L. | PRUEBA RAPIDA DE DETECCION DE HCG EN ORINA MEDIANTE CAPTACION DE ANTICUERPOS MONOCLONALES MARCADOS CON SALES DE ORO ALTAMENTE SENSIBLES. | CAJA DE CARTON X 1 POUCH DE ALUMINIO/PET/PP X 1 PRUEBA MIDSTREAM E INSTRUCTIVO. | 2 - 30°C | HANGZHOU ALLTEST BIOTECH CO.,LTD. | CHINA | 36 MESES
01-08-2022 | 4925 | AESKULISA® SS-B | ATS LAB S.R.L. | ELISA PARA DETERMINAR ANTICUERPOS ANTI-LA/SS-B EN SUERO,SINDROME DE SJORGEN (SS) Y LUPUS(LES) | KIT X 96 DETERMINACIONES | 2 - 8°C | AESKU.DIAGNOSTICS GMBH & CO.KG | ALEMANIA | 24 MESES
03-08-2022 | 4926 | SYPHILIS RAPID TEST DIPSTICK/ CASSETTE | C-M LAB "COMERCIALIZADORA MEDICA Y LABORAT SR | LA PBA.RAP.(SUERO/PLASMA)ES INMUNOENSAYO CROMAT.CUALIT.BASADO EN LA DET.DE ACS(IGG E IGM) P/DX.SIFILIS.USO IN VITRO | CAJA X 40 UNIDADES | 2-30°C | HANGZHOU ALLTEST BIOTECH CO.,LTD. | CHINA | 27 MESES
08-08-2022 | 4927 | UREA BSM | BIOMERLAB S.R.L. | ENSAYO CINETICO UREASA GLDH DE TIEMPO FIJO PARA DETERMINACION CUANTITATIVA DE UREA EN MUESTRAS DE SUERO,PLASMA U ORINA. USO IN VITRO | CAJA X KIT DE: 5X40ML /1X50ML /CAL:1X5 ML | 2 - 8°C | BIOSCIENCE MEDICAL, S.L. | ESPAÑA | 18 MESES
08-08-2022 | 4928 | CRP LATEX BSM | BIOMERLAB S.R.L. | ENSAYO DE AGLUTINACION EN PORTAOBJETOS PARA DETERMINACION CUALITATIVA DE PROTEINA C-REACTIVA (PCR) EN MUESTRA DE SUERO FRESCO.USO IN VITRO | CAJA X 100 TEST (1X5 ML / 1X1 ML/ 1X1 ML) | 2 - 8°C | BIOSCIENCE MEDICAL, S.L. | ESPAÑA | 30 MESES
08-08-2022 | 4929 | GPT - ALT BSM | BIOMERLAB S.R.L. | ENSAYO CINETICO ENZIMATICO UV PARA DETERMINACION CUANTITATIVA DE ALANINA AMINOTRANSFERASA EN MUESTRAS DE SUERO O PLASMA.USO IN VITRO | CAJA X KIT DE: 5X40 ML / 1X50 ML | 2 - 8°C | BIOSCIENCE MEDICAL, S.L. | ESPAÑA | 18 MESES
08-08-2022 | 4930 | AMILASA BSM | BIOMERLAB S.R.L. | ENSAYO CINETICO CNPG3 PARA DETERMINACION CUANTITATIVA DE AMILASA EN MUESTRAS DE SUERO, PLASMA U ORINA. USO IN VITRO | CAJA X KIT DE: R: 3X50 ML | 2 - 8°C | BIOSCIENCE MEDICAL, S.L. | ESPAÑA | 24 MESES
08-08-2022 | 4931 | ALBUMINA BSM | BIOMERLAB S.R.L. | ENSAYO COLORIMETRICO DE PUNTO FINAL PARA DETERMINACION CUANTITATIVA DE ALBUMINA EN MUESTRAS DE SUERO O PLASMA LIBRE DE HEMOLISIS, USO IN VITRO | CAJA X KIT DE: R: 2X125 ML Y ALBUMINA CAL: 1X5 ML | 2 - 8°C | BIOSCIENCE MEDICAL, S.L. | ESPAÑA | 24 MESES
08-08-2022 | 4932 | SARS – COV – 2 | MINMEDICA | IN VITRO CUANTITATIVO QUE APLICA EN LA MUCOSA NASAL/ OROFARINGEA MEDIANTE EL EQUIPO INMUNOFLUORESCENCIA | KITDE PRUEBA RAPIDA X 25 PRUEBAS/CAJA | 4 ºC – 30 ºC | GETEIN BIOTECH INC. | CHINA | 24 MESES
09-08-2022 | 4933 | PYLORIGEN-CHECK-1(HELICOBACTER PYLORI RAPID TEST) | LABKIT REACTIVOS DE LABORATORIO CLINICO | PRUEBA RAPIDA EN ENSAYO CUALITATIVO PARA LA DETECCION DE HELICOBACTER PYLORI EN MUESTRAS DE HECES | VER COMPONENTES | +4°C A +30°C | VEDA.LAB | FRANCIA | 30 MESES
09-08-2022 | 4934 | PERFIL TIROIDEO T3 Y T4 "T3 FAST TEST KIT" "T4 FAST TEST KIT" | MINMEDICA | DX.IVD CUANTIT.DE LA HORMONA T3(TRIYODOTIRONINA) Y T4(TIROXINA)ESPECÍF.EN SUERO/PLASMA DET.MEDIANTE ENS.INMUNOFLUORESCENCIA C/DISPOSITIVO GETEIN 1100 | KIT DE PRUEBA RAPIDA X 25 TEST/CAJA | 4-30°C | GETEIN BIOTECH I NC. | CHINA | 24 MESES
11-08-2022 | 4935 | PRODIGY NO CODING BLOOD GLUCOSE TEST STRIPS (TIRAS REACTIVAS PARA EXAMEN DE GLUCOSA) | HURTADO PEREDO MEDICAL & INSTRUMENT SRL | TIRAS REACTIVAS PARA LA DETERMINACION DE GLUCOSA EN SANGRE(IN VITRO)PARA USO EN GLUCOMETRO PRODIGY AUTOCODE BLOOD GLUCOSE MONITORING SYSTEM | FRASCO X 25, X 50 TIRAS | 4-40°C | OK. BIOTECH CO., LTD. | TAIWAN | 24 MESES
11-08-2022 | 4936 | MONKEYPOX VIRUS REAL-TIME PCR KIT | BIONOVA S.R.L. | PCR PARA DETECCION DEL VIRUS DE LA VIRHUELA DEL MONO EN MUESTRAS DE SUERO O MUESTRA DE EXUDADO DE LESION. | 25 TESTS X KIT | -25°C A -15°C | DYNAMIKER BIOTECHNOLOGY (TIANJIN) CO.,LTD. | CHINA | 6 MESES
12-08-2022 | 4937 | TESTOSTERONE(CHEMILUMINESCENCE IMMUNOASSAY) | Q & Q MEDICAL LTDA. | EL ENSAYO DE TESTO DE LA SERIE CL ES UN INMUNOENSAYO POR QUIMIOLUMINISCENCIA (CLIA) PARA DETERM.CUANTITATIVA IN VITRO, EN PLASMA Y SUERO HUMANO | VER ANEXO | 2 - 8°C | SHENZHEN MINDRAY BIO-MEDICAL ELECTRONICS CO.LTD | CHINA | 24 MESES
12-08-2022 | 4938 | ADENOSINE DEAMINASE KIT (ENZIMATIC COLORIMETRIC METHOD) | Q & Q MEDICAL LTDA. | PRUEBAS IN VITRO PARA LA DETERMINACIÓN CUANTITATIVA DE LA ACTIVIDAD DE ADA EN SUERO EN SISTEMAS FOTOMÉTRICOS. | VER ANEXO | 2º- 8ºC, PROTEGER DE LA LUZ | SHENZHEN MINDRAY BIO-MEDICAL ELECTRONICS CO, LTD | CHINA | 18 MESES
12-08-2022 | 4939 | LYSERCELL | INTER SCIENCE LTDA. | REAC.LISANTE PO HEMOLISIS DE LOS GLOBULOS ROJOS CON LYSERCELL WDF POR COLORACION DE GLOB.BLANCOS FLUOROCELL WDF EN SANGRE TOTAL,USO IN VITRO | KIT DE 2 X 4 L, 1 X 1.5 L, 1 X 2 L Y 1 X 5 L | 2 - 35°C | SYSMEX DO BRASIL INDUSTRIA E COMERCIO LTDA | BRASIL | 12 MESES
12-08-2022 | 4940 | CELLPACK DFL | INTER SCIENCE LTDA. | REACTIVO CON FLUOROCELL RET(MARCADOR FLUORESCENTE) PARA ANALISIS DE RETICULOCITOS O FLUOROCELL PLT P/ANALISIS DE PLAQUETAS.METOD.CITOMETRIA IN VITRO | KIT DE 1 X 1L, 1 X 1.5 L Y 2 X 1.5 L | 2 - 35°C | SYSMEX DO BRASIL INDUSTRIA E COMERCIO LTDA | BRASIL | 12 MESES
12-08-2022 | 4941 | IFLASH-HCG / IFLASH-FREE ßHCG | LESO ANALITICO S.R.L. | DETERMINACION DE HORMONAS HCG Y ßHCG EN SUERO O PLASMA MEDIANTE ANALIZADOR IFLASH | KIT X 100 PRUEBAS EN PACK DE 2 SET DE FCOS X50 PRUEBAS Y CALIBRADORES | 2 - 8°C | SHENZHEN YHLO BIOTECH CO.,LTD. | CHINA | 12 MESES
12-08-2022 | 4942 | IFLASH - ANTI CARDIOLIPINA | LESO ANALITICO S.R.L. | DETECCION QUIMIOLUMINISCENTE DE ANTICUERPOS ANTI-CARDIOLIPINA EN SUERO Y PLASMA HUMANOS MEDIANTE INMUNOENSAYO OFLASH | KIT DE REACTIVOS, 100 PRUEBAS,2 PAQUETES,50 PRUEBAS/PAQUETE Y UNA CAJA DE CONTROL. | 2 - 8°C | SHANZHEN YHLO BIOTECH | REP.POPULAR DE CHINA | 12 MESES
12-08-2022 | 4943 | IFLASH-INSULINA / IFLASH-CORTISOL | LESO ANALITICO S.R.L. | DETERMINACION DE INSULINA Y CORTISOL EN SUERO Y PLASMA MEDIANTE ANALIZADOR DE INMUNOENSAYO IFLASH | KIT DE REACTIVOS,100 PRUEBAS,2 PAQUETES, 50 PRUEBAS/PAQUETE. | 2 - 8°C | SHENZHEN YHLO BIOTECH CO.,LTD. | CHINA | 12 MESES
12-08-2022 | 4944 | ANTI-H. PYLORI QSURE QUALITY CONTROL | ENTELEQUI | ANTI-H. PYLORI QSURE QUALITY CONTROL DE CALIDAD PARA MONITOREO DE LA CALIDAD DEL ANALISIS, EN BASE A SUERO HUMANO | KIT DE CONTROLES DE 6 VIALES AMBAR EN CAJA DE CARTON | 2 - 8°C | MONOBIND INC. | ESTADOS UNIDOS | 36 MESES
15-08-2022 | 4945 | VB12 CALIBRATORS | Q & Q MEDICAL LTDA. | CALIBRADOR DE VIT B12 EN EQUIPOS MINDRAY PARA INMUNOENSAYO CLIA | VER EN COMPONENTES. | 2 - 8°C | SHENZHEN MINDRAY BIO-MEDICAL ELECTRONICS CO, LTD. | CHINA | 16 MESES
15-08-2022 | 4946 | PCT CALIBRATORS | Q & Q MEDICAL LTDA. | CALIBRADOR DE EQUIPO MINDRAY PARA DETRMINACION DE PROCALCITONINA (PCT) | C0:1X1.2ML/VIAL;C1:1X1.0 ML/VIAL;C2:1X1.0 ML/VIAL. | 2 - 8°C | SHENZHEN MINDRAY BIO - MEDICAL ELECTRONICS CO. LTD. | CHINA | 20 MESES
15-08-2022 | 4947 | RPR CARBON | BIOMERLAB S.R.L. | AGLUTINACION EN PLACA, CUALI-SEMICUANTITATIVA EN MUESTRAS DE SUERO Y PLASMA PARA DERMINAION DE DE REAGINAS RPR | CAJA X KIT X250 PRUEBAS/KIT X500 PRUEBAS/KIT X250 PRUEBAS(SOLO LATEX) | 2 - 8°C | CHRONOLAB SYSTEMS, S.L. | ESPAÑA | 30 MESES
16-08-2022 | 4948 | THYROID STIMULATING HORMONE (TSH) TEST KIT (IMMUNOFLUORESCENCE) | ASC S.R.L. | UTILIZADO PARA DETERMINACIÓN POR INMUNOFLUORESCENCIA CUANTITATIVA DEL CONTENIDO DE TSH EN SUERO HUMANO, PLASMA O SANGRE ENTERA. USO IN VITRO. | 25T/KIT; 50T/KIT | 2 - 30 ºC | GENRUI BIOTECH INC.. | CHINA | 18 MESES
16-08-2022 | 4949 | TRIIODOTHYRONINE (T3) TEST KIT (IMMUNOFLUORESCENCE) | ASC S.R.L. | UTILIZADO PARA DETERMINACIÓN POR INMUNOFLUORESCENCIA CUANTITATIVA DEL CONTENIDO T3 EN SUERO HUMANO, PLASMA O SANGRE ENTERA. USO IN VITRO. | 25T/KIT; 50T/KIT | 2 - 30°C | GENRUI BIOTECH INC.. | CHINA | 18 MESES
16-08-2022 | 4950 | FOLLICLE STIMULATING HORMONE (FSH) TEST KIT (IMMUNOFLUORESCENCE) | ASC S.R.L. | UTILIZADO PARA DETERMINACIÓN POR INMUNOFLUORESCENCIA CUANTITATIVA DEL CONTENIDO DE FSH EN SUERO HUMANO, PLASMA O SANGRE ENTERA. USO IN VITRO | 25T/KIT; 50T/KIT | 2 - 30°C | GENRUI BIOTECH INC., | CHINA | 18 MESES
22-08-2022 | 4951 | CYFRA 21-1 CALIBRATORS | Q & Q MEDICAL LTDA. | CALIBRADOR DE ENSAYOS DE DETECCION MINDRAY PARA CYFRA 21-1 MEDIANTE CLIA , FRAGMENTOS DE CITOQUERATINA 19 | VER EN COMPONENTES | 2 - 8°C | SHENZHEN MINDRAY BIO-MEDICAL ELECTRONICS CO LTD. | CHINA | 16 MESES
22-08-2022 | 4952 | TOTAL ß HUMAN CHORIONIC GONADOTROPIN CALIBRATORS | Q & Q MEDICAL LTDA. | CALIBRADOR DE ENSAYOS DE DETECCION MINDRAY PARA ßHCG MEDIANTE CLIA | VER EN COMPONENTES | 2 - 8°C | SHENZHEN MINDRAY BIO-MEDICAL ELECTRONICS CO LTD. | CHINA | 16 MESES
22-08-2022 | 4953 | ALPHA-FETOPROTEIN CALIBRATORS | Q & Q MEDICAL LTDA. | CALIBRADOR DE ENSAYOS DE DETECCION MINDRAY PARA DETERM. AFP MEDIANTE CLIA | VER EN COMPONENTES | 2 - 8°C | SHENZHEN MINDRAY BIO-MEDICAL ELECTRONICS CO LTD. | CHINA | 24 MESES
22-08-2022 | 4954 | ANTI-TP CONTROL (L Y H) | Q & Q MEDICAL LTDA. | CALIBRADOR DE ENSAYOS DE DETECCION MINDRAY PARA ANALITOS ANTI-TREPONEMA PALLIDUM DE MINDRAY POR METODO CLIA | VER EN COMPONENTES | 2 - 8°C | SHENZHEN MINDRAY BIO-MEDICAL ELECTRONICS CO LTD. | CHINA | 16 MESES
22-08-2022 | 4955 | ESTRIOL CALIBRATORS | Q & Q MEDICAL LTDA. | CALIBRADOR DE ENSAYOS DE DETECCION MINDRAY PARA (E3 CAL) MEDIANTE CLIA | VER EN COMPONENTES | 2 - 8°C | SHENZHEN MINDRAY BIO-MEDICAL ELECTRONICS CO LTD. | CHINA | 24 MESES
22-08-2022 | 4956 | NSE CALIBRATORS | Q & Q MEDICAL LTDA. | CALIBRADOR DE ENSAYOS DE DETECCION MINDRAY PARA (NES CAL) ENOLASA NEURO ESPECIFICA MEDIANTE CLIA | VER EN COMPONENTES | 2 - 8°C | SHENZHEN MINDRAY BIO-MEDICAL ELECTRONICS CO LTD. | CHINA | 24 MESES
22-08-2022 | 4957 | SULFOLYSER | INTER SCIENCE LTDA. | DETERMINACION DE HEMOGLOBINA EN SANGRE VENOSA O CAPILAR EN ANALIZADORES HEMATOLOGICOS. | KIT DE 1 X 5 LT; 3 X 500 ML; 2 X 1.5 ML | 1 - 30°C | SYSMEX DO BRASIL INDUSTRIA E COMERCIO LTDA | BRASIL | 12 MESES
22-08-2022 | 4958 | RENIN CALIBRATORS | Q & Q MEDICAL LTDA. | CALIBRADORES DE RENINA (RENIN CAL) PREVISTOS PARA CALIBRAR EL ENSAYO CUANTIT.IVD. DE RENINA EN EL ANALIZADOR DE INMUNOENSAYO QUIMIOLUMINISCENTE. | VER ANEXO | 2 - 8°C | SHENZHEN MINDRAY BIO-MEDICAL ELECTRONICS CO.LTD. | CHINA | 18 MESES
22-08-2022 | 4959 | CALIBRADORES ANTI-TP | Q & Q MEDICAL LTDA. | LOS CALIBRADORES ANTI-TP INDICADOS PARA RUTINAS DE CALIBRACIÓN CUALITATIVA IVD EN ENSAYOS DE ANTICUERPOS A LA TREPONEMA PALLIDUM (ANTI-TP). | VER ANEXO | 2 - 8°C PROTEGER DE LA LUZ | SHENZHEN MINDRAY BIO-MEDICAL ELECTRONICS CO.LTD. | CHINA | 16 MESES
22-08-2022 | 4960 | CK-MB CALIBRATORS (CLIA) | Q & Q MEDICAL LTDA. | CALIBRADORES DE CK-MB (CK-MB CAL) INDICADOS PARA RUTINAS DE CALIBRACIÓN CUANTIT.IVD EN ENSAYOS DE CREATIN KINASA MB (CK-MB) INMUNOENSAYO QUIOLUM. | VER ANEXO | 2 - 8°C | SHENZHEN MINDRAY BIO-MEDICAL ELECTRONICS CO.LTD. | CHINA | 24 MESES
22-08-2022 | 4961 | FREE TRIIODOTHYRONINE CALIBRATORS | Q & Q MEDICAL LTDA. | LOS CALIBRADORES DE T3 LIBRE(FT3 CAL) DISEÑADOS PARA CALIBRAR EL ENSAYO CUANT.IVD DE TRIYODOTIRONINA LIBRE(FT3) INMUNOENSAYO POR QUIMIOLUMINISCENCIA. | VER ANEXO | 2 - 8°C | SHENZHEN MINDRAY BIO-MEDICAL ELECTRONICS CO.LTD. | CHINA | 24 MESES
22-08-2022 | 4962 | HYPERTENSION MULTI CONTROL (L)(H) | Q & Q MEDICAL LTDA. | EL MULTICONTROL DE HIPERTENSIÓN SE UTILIZA P/ EL CONTROL DE CALIDAD IVD MEDIANTE LA SUPERVISION DE LA EXACTITUD-PRECISIÓN DE ANALIZADOR P/INMUNOENSAYO | VER ANEXO | 2 - 8°C | SHENZHEN MINDRAY BIO-MEDICAL ELECTRONICS CO.LTD. | CHINA | 18 MESES
24-08-2022 | 4963 | VIASURE HUMAN HERPES VIRUS 6, 7 & 8 REAL TIME PCR DETECTION KIT | IMPLELAB S.R.L. | DISEÑADO PARA LA IDENTIFICACIÓN Y DIFERENCIACIÓN ESPECÍFICA DEL HERPES VIRUS 6, 7 Y 8 EN MUEST.PLASMA, SUERO,SANGRE TOTAL SALIVA Y (LCR).IN VITRO | VER COMPONENTES | +2 A + 40ºC | CERTEST BIOTEC S.L. | ESPAÑA | 24 MESES
24-08-2022 | 4964 | TOXOPLASMA IGM CAPTURE | REQUILAB | EL KIT TOXOPLASMA IGM CAPTURE ELISA, SEÑADO PARA LA DETECCION DE ANTICUERPOS IGM FRENTE A TOXOPLASMA EN SUERO O PLASMA HUMANO. | KIT DE 96 DETERMINACIONES | 2°C - 8°C | CALBIOTECH INC | ESTADOS UNIDOS | 24 MESES
25-08-2022 | 4965 | AESKULISA® ENA-6PRO | ATS LAB S.R.L. | ELISA PARA DETECCION SEMICUANTITATIVA DE AC CONTRA ANTIGENOS CELULARES Y NUCLEARES PARA DX DIFERENCIAL DE ENFERMEDADE REUMATICAS SISTEMICAS. | KIT X 96 DETERMINACIONES | 2 - 8°C | AESKU.DIAGNOSTICS GMBH & CO.KG | ALEMANIA | 24 MESES
25-08-2022 | 4966 | AESKULISA® SSDNA-CHECK | ATS LAB S.R.L. | INMUNOCROMATOGRAFIA PARA DETECTAR IGA E IGM, IGG EN SUERO COMO DX DIFERENCIA DE LUPUS ERITEMATOSO | VER EN COMPONENTES | 2 - 8°C | AESKU.DIAGNOSTICS GMBH & CO.KG | ALEMANIA | 24 MESES
25-08-2022 | 4967 | AESKULISA® BORRELIA-G | ATS LAB S.R.L. | INMUNOCROMATOGRAFIA PARA DETECCION DE IGG FRENTE A BORRELIA EN SUERO | VER EN COMPONENTES | 2 - 8°C | AESKU.DIAGNOSTICS GMBH & CO.KG | ALEMANIA | 24 MESES
25-08-2022 | 4968 | AESKULISA® CELICHECK NEW GENERATION | ATS LAB S.R.L. | MET. INMUNOCROMATOGRAFICO IGA, IGG CONTRA NUEVOS EPITOPOS DE TTG EN SUERO. | VER EN COMPONENTES | 2 - 8°C | AESKU.DIAGNOSTICS GMBH & CO.KG | ALEMANIA | 24 MESES
25-08-2022 | 4969 | DESHIDRATANTE DE USO HISTOLOGICO | DEFAVERI IMPORTACIONES Y EXPORTACIONES | DESHIDRATANTE DE USO HISTOLOGICO EN MUESTRAS DE TEJIDO, EXTRACCION DE AGUA | ENVASE X 1000 ML, 5 L, 10 L. | 15 - 30°C | SISTEMAS ANALITICOS S.A. | ARGENTINA | 36 MESES
26-08-2022 | 4970 | CORTISOL CALIBRATORS | Q & Q MEDICAL LTDA. | LOS CALIBRADORES DE CORTISOL DE MINDRAY ESTÁN INDICADOS P/RUTINAS DE CALIBR.CUANTIT.IN VITRO EN LOS ENS.DE CORTISOL C/ANALIZ.CL MINDRAY | C0:1X2.0ML/VIAL;C1:1X2.0ML/VIAL;C2:1X2.0ML/VIAL;C0:1X1.0ML/VIAL;C1:1X1.0ML/VIAL;C2:1X1.0ML/VIAL | 2-8°C, PROTEGER DE LA LUZ | SHENZHEN MINDRAY BIO-MEDICAL ELECTRONICS CO, LTD. | CHINA | 24 MESES
26-08-2022 | 4971 | HBEAG CALIBRATORS | Q & Q MEDICAL LTDA. | ESTÁN HECHOS P/LA CAL.IN VITRO DE ANALIZ.P/INMUNOENSAYO DE QUIMIOLUMINISCENCIA CL-2000I OR CL-2200I DE LA SERIE CL DE MINDRAY P/DET.AG E DE HEP.B | C0:1X2.0ML/VIAL; C1:1X2.0ML/VIAL | 2-8°C, PROTEGER DE LA LUZ | SHENZHEN MINDRAY BIO-MEDICAL ELECTRONICS CO.,LTD. | CHINA | 20 MESES
26-08-2022 | 4972 | SCCA CALIBRATORS | Q & Q MEDICAL LTDA. | PREVISTOS P/CALIBRAR EL ENSAYO CUANTIT.IVD DEL AG DE CARCINOMA DE CEL.ESCAMOSAS (SCCA)EN EL ANALIZ.DE INMUNOENS.DE LA SERIE CL DE MINDRAY | C0:1X1.2ML/VIAL; C1.1X1ML/VIAL;C2:1X1ML/VIAL | 2-8!C, PROTEGER DE LA LUZ | SHENZHEN MINDRAY BIO-MEDICAL ELECTRONICS CO., LTD. | CHINA | 21 MESES
26-08-2022 | 4973 | THYROGLOBULIN CALIBRATORS | Q & Q MEDICAL LTDA. | INDICADOS P/RUTINAS DE CAL.CUANTIT.EN ENSAYOS DE TIROGLOBULINA(TG) C/EL ANALIZ.P/INMUNOENSAYO DE QUIMIOLUMINISCENCIA SERIE CL MINDRAY | C0:1X2.0ML/VIAL;C1:1X2.0ML/VIAL;C2:1X2.0ML/VIAL; C0:1X1.2ML/VIAL;C1:1X1.0ML/VIAL;C2:1X1.0ML/VIAL | 2-8°C, PROTEGER DE LA LUZ | SHENZHEN MINDRAY BIO-MEDICAL ELECTRONICS CO., LTD. | CHINA | 24 MESES
26-08-2022 | 4974 | HBS AG CALIBRATORS | Q & Q MEDICAL LTDA. | P/LA CAL/DE ANALIZ.P/INMUNOENSAYO DE QUIMIOLUMINISCENCIA DE LA SERIE CL DE MINDRAY P/LA DET.CUANTIT.DEL AG DE SUP.DE LA HEP B EN SUERO/PLASMA | C0:1X2.0ML/VIAL; C1:1X2.0ML/VIAL; C2:1X2.0ML/VIAL | 2-8°C, PROTEGER DE LA LUZ | SHENZHEN MINDRAY BIO-MEDICAL ELECTRONICS CO.,LTD. | CHINA | 20 MESES
26-08-2022 | 4975 | HEMOSIL PT-FIBRINOGEN HS PLUS, HEMOSIL RECOMBIPLASTIN 2G(8ML) (VER ANEXO) | INSULAB - CTA S.R.L. | TEST IN VITRO CUANTITTATIVO PARA EL ANALISIS DE COAGULACION TERAPEUTICA E INTRINSECA EN SANGRE HUM,EN LOS SIST.DE COAGUL: IL | VER PRESENTACION EN COMPONENTES | 2-8°C | INSTRUMENTATION LABORATORY COMPANY | ESTADOS UNIDOS | 24 MESES
29-08-2022 | 4976 | 25 OH- VITAMIN D TOTAL CALIBRATORS | Q & Q MEDICAL LTDA. | INDICADOS P/RUTINAS DE CAL.CUANTIT.IVD EN LOS ENS.DE 25-HIDROXIVIT.D TOTAL C/EL ANALIZ.P/INMUNOENSAYO DE QUIMIOLUMINISCENCIA SERIE CL DE MINDRAY | C0:1X2.0ML/VIAL;C1:1X2.0ML/VIAL;C2:1X2.0ML/VIAL;C0:1X1.0ML/VIAL;C1:1X1.0ML/VIAL;C2:1X1.0ML/VIAL | 2 -8 ºC, PROTEGER DE LA LUZ | SHENZHEN MINDRAY BIO-MEDICAL ELECTRONICS CO, LTD. | CHINA | 16 MESES
29-08-2022 | 4977 | TUMOR MARKER II MULTICONTROL | Q & Q MEDICAL LTDA. | P/SEG.DE LA EXACTITUD Y PRECISIÓN DE MINDRAY ANALIZ.DE INMUNOENS.DE QUIMIOLUMINISCENCIA SERIE CL Y CAPDAD.DE PBA.DE LAB.EN MED ANALITOS MARCADORES TUM | VER EN COMPONENTES | 2- 8 ºC, PROTEGER DE LA LUZ | SHENZHEN MINDRAY BIO-MEDICAL ELECTRONICS CO, LTD. | CHINA | 20 MESES
30-08-2022 | 4978 | AGARES: 211387 BD BBL TM MACCONKEY AGAR - 211597 BD BBL TM SALMONELLA SHIGELLA AGAR | IMPORTADORA BESTPHARMA S.A. | BASE PARA EL AISLAMIENTO Y LA DIFERENCIACION DE MICROORGANISMOS Y PATOGENOS ENTERICOS. SOLO PARA USO PROFECIONAL DE DIAGNOSTICO IN VITRO. | BOTELLA DE 500 G | 2 - 25°C | BECTON DICKINSON AND COMPANY | ESTADOS UNIDOS | 48 MESES
31-08-2022 | 4979 | XPERT® MTB/XDR | ATS LAB S.R.L. | MÉT.CUALIT.PCR,P/DETEC.ADN DEL COMPLEJO M.TUBERCULOSIS C/RESIST.A FÁRMACOS EXTENSA(XDR)EN ¦M¦ DE ESPUTO HUM.SIN PROCESAR Y EN SED.¦C¦ DE ESPUTO,IVD | KIT X 10 CATRIDGES | 2-28°C | CEPHEID | ESTADOS UNIDOS | 24 MESES
31-08-2022 | 4980 | IGA + IGG + IGM ID | IMPORT Y DIST DE INS DE LAB Y FAR ILABFARMA S | AL ANALIZ.LA PROT.FORMA UN INMUNOCOMPLEJO VISIBLE COMO UN ANILLO ALRED.DEL POCILLO DE SIEMBRA,EL DIAM.ES PROP.A LA ¦C¦ DE LA PROT.ANALIZ.EN SUERO/PLAS | 3X5 TEST | 2-8°C | LINEAR CHEMICALS, S.L. | ESPAÑA | 24 MESES
31-08-2022 | 4981 | FERRITIN TURBITEST AA | ATS LAB S.R.L. | MET.NMUNOTURBIDIMETRICO P/DET.DE FERRITINA EN SUERO/PLASMA HUM. P/DET.DE ENF.CRÓNICAS REL.AL AUMENTO DE¦C¦ DE FERRITINA,P/USO IVD | KIT REACTIVO A 1 X 30 ML; REACTIVO B 1 X 10 ML | 2-10°C | WIENER LABORATORIOS SAIC | ARGENTINA | 18 MESES
31-08-2022 | 4982 | HCG-XR | ENTELEQUI | DETERMINACION CUANTITATIVA DE HGC EN PLACA | KIT DE REACTIVOS EN CAJA DE PLASTICO PARA 96 Y 192 DETERMINACIONES | 2 - 8°C | MONOBIND INC. | ESTADOS UNIDOS | 36 MESES
31-08-2022 | 4983 | REACTIVOS DE ELECTROFORESIS:SPE BUFFER-HB BUFFER-HB HEMOLYSING SOLUTION-RED PONCEAU STAINING-RED PONCEAU DESTAINING-CLEARING-CELLULOSE ACETATE SRTIPS | DEFAVERI IMPORTACIONES Y EXPORTACIONES | USO IN VITRO - METODO: ELECTROFORESIS - MUESTRA:SANGRE FRESCA CON ANTICUAGULANTE HEPARINA O EDTA. | VER ANEXO | 15 - 30°C | RAL, TECNICA PARA EL LABORATORIO | ESPAÑA | 12 MESES
02-09-2022 | 4984 | ONSITE ROTA/ADENO AG PRUEBA RAPIDA | DIAVIR IMPORTACIONES | DETERMINACION DE ROTAVIRUS Y ADENOVIRUS EN MUESTRAS DE HECES FECALES, PRUEBA RAPIDA. | CAJA X 25 CASSETTES | 2 - 30°C | CTK-BIOTECH,INC | ESTADOS UNIDOS | 24 MESES
02-09-2022 | 4985 | ONSITE HSV-2 IGG/IGM PRUEBA RAPIDA | DIAVIR IMPORTACIONES | PRUEBA RAPIDA DE ONSITE HSV-2 IGG/IGM ANTI VIRUS HERPES SIMPLEX 2 EN SUERO,PLASMA Y SANGRE ENTERA,IVD. | CAJA X 30 CASSETTES | 2 - 30°C | CTK-BIOTECH,INC | ESTADOS UNIDOS | 24 MESES
06-09-2022 | 4986 | N-TSH ELISA (NEONATAL THYROID STIMULATING HORMONE ELISA) | REQUILAB | INMUNOENSAYO PARA LA MEDICION CUANTITATIVA DE TSH EN MUESTRAS DE SANGRE COMPLETA COLECTADAS EN PAPEL FILTRO ESPECIAL, USO IN VITRO | KIT DE 96 DETERMINACIONES | 2 - 8°C | CALBIOTECH INC. | ESTADOS UNIDOS | 24 MESES
07-09-2022 | 4987 | CREATININA BSM | BIOMERLAB S.R.L. | ENSAYO COLORIMETRICO DE TIEMPO FIJO PARA DETERMINACION CUANTITATIVA DE CREATININA EN MUESTRAS DE SUERO O PLASMA HEPARINIZADO Y ORINA, USO IN VITRO | VER COMPONENTES | 2 - 8°C | BIOSCIENCE MEDICAL, S.L. | ESPAÑA | 24 MESES
07-09-2022 | 4988 | HEM-CHECK-2(PRUEBA RAPIDA DE HERMOGLOBINA SANGRE OCULTA EN HECES) | LABKIT REACTIVOS DE LABORATORIO CLINICO | TEST INMUNOCROMATOGRAFICO CUALITATIVO RAPIDO PARA LA DETECCION DE SANGRE FECAL OCULTA EN EL CANCER COLORECTAL. | VER COMPONENTES | +4°C A +30°C | VEDA.LAB | FRANCIA | 34 MESES
07-09-2022 | 4989 | ROTA-CHEK-1 (ROTAVIRUS RAPID TEST) | LABKIT REACTIVOS DE LABORATORIO CLINICO | PRUEBA DE DETECCION RAPIDO PARA EL ROTAVIRUS EN HECES. | VER COMPONENTES | +4°C A +30°C | VEDA. LAB | FRANCIA | 36 MESES
08-09-2022 | 4990 | PRUEBA DE MULTI 11 DROGAS (ORINA) | IMPORTADORA Y LABORAT A.T.M. ATENCION TOTAL S | PRUEBA RAPIDA PARA DETECCION DE MULTIPLES FARMACOS EN ORINA Y METABOLITOS. | CAJA X 15 CASSETTES | 2 - 30°C | ACCUBIOTECH CO.,LTD | CHINA | 24 MESES
08-09-2022 | 4991 | TSH FAST TEST KIT | MINMEDICA | PRUEBA RAPIDA DE DETERMINACION DE HORMONA TIROIDEA EN SUERO Y PLASMA MEDIANTE IFI | KIT DE PRUEBA RAPIDA X 25 TEST/CAJA, PIPETA DESCARTABLE X 25,TARJETA SD Y MANUAL DE USUARIO. | 4 - 30°C | GETEIN BIOTECH INC. | CHINA | 24 MESES
08-09-2022 | 4992 | SIMPLE ROTA ADENO/STICK ROTA ADENO | BIONOVA S.R.L. | TEST INMUCROMATOGRAFICO RAPIDO PARA LA DETECCION CUALITATIVA DE ANTIGENOS DE ROTAVIRUS Y ADENOVIRUS EN HECES. | FORMATO SIMPLE:KIT X 20 DETERMINACIONES/FORMATO STICK:KIT DE 20 DETERMINACIONES. | 2 - 30°C | OPERON S.A. | ESPAÑA | 24 MESES
09-09-2022 | 4993 | HIGH PAPILLOMASTRIP | BIONOVA S.R.L. | PBA.IVD,MET.PCR P/DET.DEL PAPILOMAVIRUS DE MEDIO-ALTO RIESGO:16,18,26,31,33,35,39,45,51,52,53,56,58,59,66,68,69,73 Y 82(MM4 E IS39)¦M¦CERVICOUTERINOS | KIT DE 16 DETERMINACIONES | 2-8°C | OPERON, S.A. | ESPAÑA | 12 MESES
09-09-2022 | 4994 | IMMUNOCAP™ PHADIATOP™ | BIONOVA S.R.L. | ENS.CUALIT.Y SEMICUANTIT.IVD P/LA DET.ESCALONADA DE ACS. IGE ESPECÍFICOS P/ALERGENOS INHALANTES EN SUERO O PLASMA HUMANO. | ENVASE DE 3 PORTADORES DE 16 DETERMINACIONES | 2-8°C, LUGAR SECO | PHADIA AB | SUECIA | 24 MESES
12-09-2022 | 4995 | DESHIDRATANTES: DESHIDRATANTE 80° - DESHIDRATANTE 90° Y ACLARANTES: BIOCLEAR - PHATOCLEAR PLUS | DEFAVERI IMPORTACIONES Y EXPORTACIONES | IN VITRO, METODO DESHIDRATANTE Y ACLARANTES DE USO HISTOLOGICO; MUESTRAS TEJIDOS TISULARES;EXTRACCION DE AGUA CONTENIDA EN LAS MUESTRAS DE TEJIDO. | 1000ML, 5L, 10L. | ENTRE 15 Y 30°C | SISTEMAS ANALITICOS S.A. | ARGENTINA | 48 MESES
12-09-2022 | 4996 | HISTODECAL - HISTODECAL EXTRA - HISTODECAL NITRIC. | DEFAVERI IMPORTACIONES Y EXPORTACIONES | USO IN VITRO, METODO DECALCIFICANTE DE USO HISTOLOGICO;MUESTRA TEJIDOS OSEOS COMPLETAS, SEMICOMPLETAS O BIOPSIAS. | 1000 ML | ENTRE 15 Y 30°C | SISTEMAS ANALITICOS S.A. | ARGENTINA | 24 MESES
12-09-2022 | 4997 | ESTRIOL (CLIA) | Q & Q MEDICAL LTDA. | ENSAYO DE E3 DE LA SERIE CL ES UN INMUNOENSAYO POR QUIMIOLUMINISCENCIA (CLIA)QUE SE UTILIZA PARA LA DETERM.CUANT. IN VITRO DE ESTRIOL EN SUERO HUMANO | VER ANEXO | 2 - 8°C | SHENZHEN MINDRAY BIO-MEDICAL ELECTRONICS CO.LTD. | CHINA | 24 MESES
12-09-2022 | 4998 | RENIN (CLIA) | Q & Q MEDICAL LTDA. | EL ENSAYO DE RENINA SERIE CL ES UN INMUNOENSAYO DE QUIMIOLUMINISCENCIA (CLIA)QUE SE UTILIZA PARA DETERM.CUANT.IN VITRO DE RENINA EN PLASMA HUMANO | VER ANEXO | 2 - 8°C | SHENZHEN MINDRAY BIO-MEDICAL ELECTRONICS CO.LTD. | CHINA | 18 MESES
12-09-2022 | 4999 | PROLACTIN (CLIA) | Q & Q MEDICAL LTDA. | EL ENSAYO DE PRL DE LA SERIE CL ES UN INMUNOENSAYO POR QUIMIOLUMINISCENCIA (CLIA) QUE SE UTILIZA PARA DETERM.CUANT.IN VITRO EN PLASMA Y SUERO HUMANO | VER ANEXO | 2 - 8°C | SHENZHEN MINDRAY BIO-MEDICAL ELECTRONICS CO.LTD. | CHINA | 24 MESES
12-09-2022 | 5000 | ESTRADIOL (CLIA) | Q & Q MEDICAL LTDA. | EL ENSAYO DE E2 DE LA SERIE CL ES UN INMUNOENSAYO POR QUIMIOLUMINISCENCIA (CLIA) QUE SE UTILIZA PARA DETERM.CUANT. IN VITRO EN SUERO HUMANO | VER ANEXO | 2 - 8°C | SHENZHEN MINDRAY BIO-MEDICAL ELECTRONICS CO.LTD. | CHINA | 24 MESES
14-09-2022 | 5001 | ST AIA-PACK T4 | DIAMEDIC IMPORT | DISEÑADO PARA DIAGNOSTICO IN VITRO PARA DETERMINACION CUANT. DE T4 ENS UERO HUM.O PLASMA HEPARINIZADO, ENSAYO INMUNOENZIMOMETRICO. | KIT DE REACTIVOS:CAJA X 100 TESTS, CAJA X 12 FRASCOS DE 1 ML, CAJA X 4 FRASCOS DE 4 ML | 2°C - 8°C | TOSOH CORPORATION | JAPON | 12 MESES
14-09-2022 | 5002 | ST AIA-PACK PRL | DIAMEDIC IMPORT | DISEÑADO EXCLUSIVAMENTE PARA EL DIAGNOSTICO IN VITRO, PARA DETERMINACION CUANT.DE PRL EN SUERO HUM. O PLASMA HEPARINIZADO INMUNOENZIMOMETRICO. | KIT DE REACTIVOS: CAJA X 100 TESTS, CAJA X 4 FRASCOS DE 1 ML | 2°C - 8°C | TOSOH CORPORATION | JAPON | 12 MESES
15-09-2022 | 5003 | HISTOPLAST SINTETICO - FORMOL 10% BUFFER | DEFAVERI IMPORTACIONES Y EXPORTACIONES | USO IN VITRO; METODO: FIJACION E INCLUSION; MUESTRAS; TEJIDO BIOLOGICO | VER COMPONENTES | 15 Y 30°C, PROTEGIDO DE LA LUZ | SISTEMAS ANALITICOS S.A. | ARGENTINA | 24 MESES
20-09-2022 | 5004 | COVID-19 POSITIVE SWAB CONTROL | INSUMOS DE VIDA S.R.L. | PARA EL CONTROL DE CALIDAD CUALITATIVO EXTERNO DE SARS-COV-2, PREVISTO PARA UTILIZARSE CON EL KIT DE PRUEBA DE ANTIGENO DE COVID-19 USO IN VITRO | 50 HISOPOS /CAJA, 100 HISOPOS /CAJA, 200 HISOPOS /CAJA | 2 - 30°C | JIANGSU WELL BIOTECH CO., LTD | CHINA | 24 MESES
20-09-2022 | 5005 | ST AIA-PACK BMG | DIAMEDIC IMPORT | DISEÑADO EXCLUSIVAMENTE PARA EL DIAG.IN VITRO PARA DETERMINACION CUANTITATIVA DE BMG EN SUERO HUMANO Y EN ORINA A TRAVEZ DE ENSAYO INMUNOENZIMOMETRICO | KIT DE REACTIVOS:CAJA X 100 TESTS, CAJA X 4 FRASCOS DE 1 ML, CAJA X 4 FRASCOS DE 4 ML | 2°C - 8°C | TOSOH CORPORATION | JAPON | 12 MESES
20-09-2022 | 5006 | CONFIRM ANTI-KI-67 (30-9) RABBIT MONOCLONAL PRIMARY ANTIBODY | HURTADO PEREDO MEDICAL & INSTRUMENT SRL | PARA DETECCION CUALIT. INMUNOHISTOQUIMICA DE PROTEINA KI-67 MEDIANTE MICROSCOPIA OPTICA EN SECCIONES DE TEJIDO FIJADO CON FORMOL/PARAFINA | EL ANTICUERPO CONFIRM ANTI-KI-67(30-9) CONTIENE REACTIVO SUFICIENTE PARA 50 PRUEBAS. | 2 - 8°C | VENTANA MEDICAL SYSTEMS, INC. | ESTADOS UNIDOS | 24 MESES
20-09-2022 | 5007 | ANTI-CD30 (BER-H2) MOUSE MONOCLONAL PRIMARY ANTIBODY | HURTADO PEREDO MEDICAL & INSTRUMENT SRL | VER COMPONENTES | VER COMPONENTES | 2-8 °C | VENTANA MEDICAL SYSTEMS, INC | ESTADOS UNIDOS | 12 MESES
20-09-2022 | 5008 | FOSFATASA ALCALINA | BIOMERLAB S.R.L. | ENS.CINETICO-OPTIMIZADO P/DET.CUANTIT.DE FOSFATASA ALCALINA EN MUESTRAS DE SUERO O PLASMA HEPARINIZADO, P/USO PROFESIONAL DE DX.IN VITRO | CAJA X KIT DE: R1: 5X40ML, R2: 1X50ML | 2-8°C | BIOSCIENCE MEDICAL, S.L. | ESPAÑA | 18 MESES
20-09-2022 | 5009 | FIBRINOGENO | BIOMERLAB S.R.L. | ENS.DE CLAUSS P/LA DET.CUANTITATIVA DE FIBRINOGENO EN MUESTRAS DE PLASMA PARA USO PROFESIONAL DE DIAGNOSTICO IN VITRO | CAJA X KIT DE: R1: 8X2ML, R2: 1X100ML Y R3: 1X4ML | 2-8°C | BIOSCIENCE MEDICAL, S.L. | ESPAÑA | 36 MESES
20-09-2022 | 5010 | PROTEINAS TOTALES | BIOMERLAB S.R.L. | ENS.COLORIMETRICO DE PUNTO FINAL P/DET.CUANTIT.DE PROTS.TOT,EN MUESTRAS DE SUERO O PLASMA HEPARINIZADO,SOLO PARA USO PROFESIONAL DE DX.IN VITRO | CAJA X KIT DE: 2X125ML/ 1X5ML | 2-8°C | BIOSCIENCE MEDICAL, S.L. | ESPAÑA | 24 MESES
20-09-2022 | 5011 | ASO-LATEX | BIOMERLAB S.R.L. | ENS.DE AGLUTINACION EN PORTAOBJ.PARA LA DET.CUALIT.DE ANTI-ESTREPTOLISINA O (ASO)EN MUESTRAS DE SUERO FRESCO SOLO P/USO PROFESIONAL DE DX.IN VITRO | CAJA X 100 TEST (1X5ML/ 1X1ML/ 1X1ML) | 2-8°C | BIOSCIENCE MEDICAL, S.L. | ESPAÑA | 30 MESES
20-09-2022 | 5012 | GLUCOSA | BIOMERLAB S.R.L. | ENSAYO TRINDER DE PUNTO FINAL P/DET.CUNATIT.DE GLUCOSA EN ¦M¦ DE SUERO O PLASMA, P/USO PROFESIONAL DE DX.IN VITRO | VER PRESENTACION EN COMPONENTES | 2-8°C | BIOSCIENCE MEDICAL, S.L. | ESPAÑA | 24 MESES
27-09-2022 | 5013 | ALFA-AMILASA MONLABTEST | LABOMER S.R.L. | ENSAYO CINETICO ULTRAVIOLETA PARA LA DETERMINACION CUANT.DE ALFA-AMILASA EN ORINA, SUERO O PLASMA.PARA USO PROF. DE DIAGNOSTICO IN VITRO. | CAJA X KIT DE: R: 3 X 50 ML | 2 - 8°C | MONLAB, S.L. | ESPAÑA | 24 MESES
29-09-2022 | 5014 | KIT DE REACTIVOS PARA ANALIZADOR HEMATOLOGICO URIT-PKL,PPC(DILUENT;LYSE;SHEATH). | REQUILAB | DILUYENTE DE MUESTRA, LIZADOR DE GLOBULOS ROJOS Y SOLUCION ENVOLVENTE PARA MEJORAR EL RECUENTO ANALITICAMENTE. | DILUENT 20 LITROS; LYSE 500ML/1LITRO; SHEATH 10-20 LITROS | 2 - 40°C | URIT MEDICAL ELECTRONIC CO.,LTD | CHINA | 24 MESES
30-09-2022 | 5015 | ERBA DIMERO D (DDIMER R, DDIMER CALIBRATOR Y DDIMER CONTROL N+P) | REQUILAB | VER ANEXO | VER ANEXO | 2°C A 8°C | ERBA LACHEMA S.R.O. | REPUBLICA CHECA | 24 MESES
30-09-2022 | 5016 | AEROBIC CULTURE BOTTLE FA, ANAEROBIC CULTURE BOTTLE FN, AEROBIC CULTURE BOTTLE PF | BIOTECH BOLIVIA LTDA. | PARA LA RECUPERACION Y DETECCION CUALIT.DE MICROORGANISMOS AEROBIOS Y ANAEROBIOS FACULTATIVOS DE LA SANGRE Y OTROS FLUIDOS CORPORALES | CAJA DE 20 BOTELLAS (20 PRUEBAS): FA 20X30ML, FN 20X40ML, PF 20X20ML | 2 - 25°C | AUTOBIO DIAGNOSTICS CO, LTD | CHINA | 12 MESES
04-10-2022 | 5017 | ST AIA-PACK CEA | DIAMEDIC IMPORT | DIAGNOSTICO DE CEA EN SUERO O PLASMA HEPARINIZADO POR ELISA. | KIT DE REACTIVOS:CAJA X 100 TESTS,CAJA X 4 FRASCOS X 1 ML,CAJA X 4 FRASCOS X 4 ML. | 2 - 8°C | TOSOH CORPORATION | JAPON | 12 MESES
06-10-2022 | 5018 | QUANTA LITE® GPA ELISA | INTER SCIENCE LTDA. | METODO DE ENZIMOINMUNOENSAYO ELISA PARA DETECCION SEMI CUANT.DE ANTICUERPOS ATPASA(H+/K+) ANTICELULA PARIETAL GASTRICA IGG EN SUERO HUM.USO IN VITRO | KIT X 96 DETERMINACIONES | 2 - 8°C | INOVA DIAGNOSTICS, INC. | ESTADOS UNIDOS | 18 MESES
06-10-2022 | 5019 | ACCU-CHEK PERFORMA | SCHMIDTS PHARMA S.R.L. | TIRAS REACTIVAS PARA MEDICION DE GLICEMIA PARA MEDIDOR ACCU-CHEK PERFORMA | CAJA X 25; 50 TIRAS REACTIVAS. | 2 - 30°C | ROCHE DIABETES CARE INC | ESTADOS UNIDOS | 18 MESES
06-10-2022 | 5020 | BD™HLA-B27 KIT | ENTELEQUI | VER COMPONENTES | KIT DE REACTIVOS PARA 50 DETERMINACIONES | 2 - 8°C | BECTON, DICKINSON AND COMPANY BD BIOSCIENCES | ESTADOS UNIDOS | 12 MESES | 13-03-2024
06-10-2022 | 5021 | CONFIRM ANTI-ESTROGEN RECEPTOR (ER)(SP1)RABBIT MONOCLONAL PRIMARY ANTIBODY | HURTADO PEREDO MEDICAL & INSTRUMENT SRL | ENSAYO INMONOHISTOQUIMICO CUALIT.IVD PARA LA DETECCION DEL ANTIGENO RECEPTOR DE ESTROGENO (ER) EN SECCIONES DE TEJIDO MAMARIO | FRASCO DE 5ML PARA X 50 Y 250 PRUEBAS | 2-8°C | VENTANA MEDICAL SYSTEMS, INC. | ESTADOS UNIDOS | 24 MESES
07-10-2022 | 5022 | ANTICUERPOS MONOCLONALES PARA INMUNOHISTOQUIMICA - CONC RABBIT MONOCLONAL | SKG DE ORL. ROB. ANT. GUZMAN DAGLISH | USO IN VITRO PROCEDIMIENTO DE INMUNOHISTOQUIMICA CUALIT.CON CORTES DE TEJIDOS NORMALES Y NEOPLASICOS PARA SI VISUALIZACION MEDIANTE MICROSCOPIA OPTICA | VIALES DE 0.5 ML; 0,1 ML; 1 ML; 6 ML UNIDADES | 2 - 8°C | DIAGNOSTIC BIOSYSTEMS | ESTADOS UNIDOS | 36 MESES
10-10-2022 | 5023 | ST AIA-PACK LH II | DIAMEDIC IMPORT | DIAGNOSTICO IN VITRO, PARA DETERMINACION DE LH EN SUERO HUMANO, PLASMA HEPARINIZADO MEDIANTE ELISA. | KIT DE REACTIVOS:CAJA X 100 TESTS, CAJA X 12 FRASCOS X 1 ML, CAJA X 4 FRASCOS X 4 ML. | 2 - 8°C | TOSOH CORPORATION |  | 12 MESES
10-10-2022 | 5024 | QUANTA LITE® APS/PT IGM ELISA | INTER SCIENCE LTDA. | ELISA PARA DETECCION DE ANTICUERPOS IGM FRENTE A FOSFATIDILSERINA/PROTROMBINA, EN SUERO O PLASMA | KIT X 96 DETERMINACIONES | 2 - 8°C | INOVA DIAGNOSTICS, INC. | ESTADOS UNIDOS | 12 MESES
13-10-2022 | 5025 | CELLPACK DCL | INTER SCIENCE LTDA. | P/ANALIZ.EL N°Y TAMAÑO DE LOS GR Y PLAQUETAS DE SANGRE TOTAL P/EL MET.DE ENFOQUE HIDRODINAMICO(DETEC.DC)P/USO DE ANALIZ.HEMAT.IVD | KIT DE 1 X 20L Y 1 X 10L | 2-35°C | SYSMEX DO BRASIL INDUSTRIA E COMERCIO LTDA. | BRASIL | 18 MESES
13-10-2022 | 5026 | GENOTYPE MYCOBACTERIUM AS VER 1.0 | BIONOVA S.R.L. | ENSAYO CUALITATIVO PARA IDENTIFICACION DE ESPECIES DE MICOBACTERIAS NO TUBERCULOSAS A PARTIR DE CULTIVOS:M.SIMIAE,M.MUCOGENICUM,....OTROS. | KIT PARA 12 Ó 96 TESTS O REACCIONES | -20 A 8°C | HAIN LIFESCIENCE GMBH | ALEMANIA | 18 MESES
13-10-2022 | 5027 | GENOTYPE NTM-DR VER 1.0 | BIONOVA S.R.L. | ENSAYO CUALITATIVO PARA DETECCION DE RESISTENCIA ANTIMIDROBIANA EN MIEMBROS DEL COMPLEJO MYCOBACTERIUM ABCESSUS | KIT PARA 12 Ó 96 TESTS O REACCIONES | -20 - 8°C | HAIN LIFESCIENCE GMBH | ALEMANIA | 18 MESES
18-10-2022 | 5028 | ACCUFAST PRUEBA DE OVULACION STRIP (ONE STEP OVULATION TEST STRIP) | AMIESC S.R.L. | PRIEBA CUALITATIVA DE DOBLE ANTICUERPO INMUNOENSAYO TIPO SANDWISH PARA DET. DE HORMONA LUTEINIZANTE HUAMANA (LH)EN ORINA. | 7 TIRAS X CAJA. | 4 A 30°C | HUBEI MEIBAO BIOTECHNOLOGY CO.,LTD | CHINA | 36 MESES
20-10-2022 | 5029 | PRUEBA DE EMBARAZO SEMANAL | AMIESC S.R.L. | P/EL ANAL.SEMICUANTIT.IN VITRO DEL CONTENIDO DE HCG EN ORINA HUMANA, QUE ES APLICABLE P/EL DX.PRIMARIO DE EMBARAZO TEMPRANO P/MUJERES EN EDAD FERTIL | 1 TEST POR CAJA | 2-30°C, LUGAR FRESCO | BLUE CROSS BIO-MEDICAL (BEIJING) CO., LTD | CHINA | 24 MESES
20-10-2022 | 5030 | IMMUNOCAP™ ALLERGEN: C6; C5; C7; C8; C74; C73; C1; C2; C261; C260; C202 | BIONOVA S.R.L. | VER ANEXO | CADA IMMUNOCAP ES PARA 10 O 16 DETERMINACIONES | 2 - 8°C | PHADIA AB | SUECIA | 24 MESES
20-10-2022 | 5031 | IMMUNOCAP™ ALLERGEN F245; F1; F75; F83; F284; F233; F232; F323 | BIONOVA S.R.L. | VER ANEXO | CADA IMMUNOCAP ES PARA 10 O 16 DETERMINACIONES | 2 - 8°C | PHADIA AB | SUECIA | 24 MESES
20-10-2022 | 5032 | IMMUNOCAP™ ALLERGEN: F271; F269; F278; F280; F265; F279; F268; F317; F277; F270; F263; F275; F266; F274; F332; F89; F283; F218; F86; F272; F273; F234 | BIONOVA S.R.L. | VER ANEXO | CADA IMMUNOCAP ES PARA 10 O 16 DETERMINACIONES | 2 - 8°C | PHADIA AB | SUECIA | 24 MESES
20-10-2022 | 5033 | IMMUNOCAP™ ALLERGEN: F27; F88; F26; F213 | BIONOVA S.R.L. | VER ANEXO | CADA IMMUNOCAP ES PARA 10 O 16 DETERMINACIONES | 2 - 8°C | PHADIA AB | SUECIA | 24 MESES
20-10-2022 | 5034 | IMMUNOCAP™ ALLERGEN: T19, T5, T73, T37, T56, T1, T212, T45, T206, T3, T14, T222, T214, T205,....VER EN COMPONENTES | BIONOVA S.R.L. | SIST.DX PARA MEDICION CUANTITATIVA DE IGE ESPECIFICO P/DIFERENTES ALERGENOS EN SUERO O PLASMA INMUNOENSAYO DE FUOROENZIMAS | CADA IMMUNOCAP ES PARA 10 Ó 16 DETERMINACIONES | 2 - 8°C | PHADIA AB | SUECIA | 24 MESES
24-10-2022 | 5035 | BM-LACTATE ; BM-CONTROL LACTATE | HURTADO PEREDO MEDICAL & INSTRUMENT SRL | DETERMINACION EN SANGRE DE LACTATO MEDIANTE EQUIPO ACCUTREND PLUS. | 1 FRASCO X 25 TIRAS REACTIVAS + 1 TIRA DE CODIFICACION;CONTROL:2 FRASCOS X 4 ML | 2 - 30°C | ROCHE DIAGNOSTICS GMBH | ALEMANIA | 15 MESES
24-10-2022 | 5036 | CONFIRM ANTI-VIMENTIN (V9) PRIMARY ANTIBODY | HURTADO PEREDO MEDICAL & INSTRUMENT SRL | ENSAYO INMUNOHISTOQUIMICO PARA DETECCION DE VIMENTINA EN TEJIDO FIJADO HUMANO PARA DISECCION DE TUMORES. | 1 FRASCO DISPENSADOR X 5 ML PARA 50 PRUEBAS. | 2-8 °C | VENTANA MEDICAL SYSTEMS, INC | ESTADOS UNIDOS | 24 MESES
24-10-2022 | 5037 | RABBIT MONOCLONAL NEGATIVE CONTROL IG | HURTADO PEREDO MEDICAL & INSTRUMENT SRL | ENSAYO HISTOQUIMICO PARA IDENTIFICAR CELULAS DE TEJIDOS HUMANOS | FRASCO DISPENSADOR DE 25 ML PARA 250 PRUEBAS | 2 - 8°C | VENTANA MEDICAL SYSTEMS, INC | ESTADOS UNIDOS | 24 MESES
25-10-2022 | 5038 | IMMUNOCAP™ALLERGEN F20;F6;F18;F11;F202;F309;F36;F55;F305;F56;F79;F315;F17;F235;F182;F333;F335;F345;F8;F7;F12;F13;F201;F253;F203;F224;F226;F347;F316;F287;F9;F5;F10;F14;F124;F227;F299;F256;F4;F15;F443;F422;F423;F424;F447;F352;F427;F354;F428;F425;F440;F439;F353;F431;F432;F441;F442;F449;F433; F416; F98. VER ANEXO | BIONOVA S.R.L. | SISTEMA DE DIAGNOSTICO IVD PARA MEDICION CUANTITATIVA IGE PARA DIF. ALERGENOS EN MUESTRA DE SUERO O PLASMA HUMANO | CADA IMMUNOCAP ES PARA 10 O 16 DETERMINACIONES | 2 - 8°C | PHADIA AB | SUECIA | 19 MESES | 30-08-2024
25-10-2022 | 5039 | IMMUNOCAP™ ALLEGEN FX1;FX2;FX3;FX5;FX7;FX13;FX14;...VER COMPONENTES | BIONOVA S.R.L. | VER ANEXO | CADA IMMUNOCAP ES PARA 10 O 16 DETERMINACIONES | 2 - 8°C | PHADIA AB | SUECIA | 24 MESES
27-10-2022 | 5040 | EC CARTRIDGE PLUS ICA / EC CARTRIDGE | REQUILAB | VER COMPONENTES | KIT DE 500, 1000 Y 300 PRUEBAS. LISTO PARA USAR | 2 - 30°C | ERBA LACHEMA S.R.L. | REPUBLICA CHECA | 18 MESES
27-10-2022 | 5041 | AMMONIA CONTROL | ATS LAB S.R.L. | PARA CONTROL DE PRECISIÓN EN LA DETERMINACIÓN DE AMONIACO. USADO PARA EL CONTROL DE PRECISIÓN DEL KIT AMMONIA DE WIENER LAB. “PARA USO IN VITRO” | KIT 2 X 1 ML | 2 - 10°C | WIENER LABORATORIOS SAIC | ARGENTINA | 24 MESES
28-10-2022 | 5042 | ELECSYS TROPONIN T HS;ELECSYS TROPONIN T HS STAT;ELECSYS TROPONIN T HS;TROPONIN T HS CALSET;CALSET TROPONIN T HS;TROPONIN T HS STAT CALSET | ROCHE BOLIVIA S.R.L. | ENSAYO CUANTITATIVO IN VITRO PARA LA DETERMINACION DE LA TROPONINA T CARDIACA EN SUERO Y PLASMA HUMANOS | VER EN COMPONENTES | 2-8°C | ROCHE DIAGNOSTICS GMBH | ALEMANIA | 18 MESES | 13-02-2025
28-10-2022 | 5043 | GENOTYPE MTBDRSL VER 2.0 | BIONOVA S.R.L. | ENSAYO CUALITATIVO PARA IDENTIFICACION GENETICA DE MYCOBACTERIUM TUBERCULOSIS Y RESOST.A LA FLUOROQUINONA Y OTROS. | KIT PARA 12 DETERMINACIONES;KIT PARA 96 DETERMINACIONES | -20°C - 8°C. | HAIN LIFESCIENCE GMBH | ALEMANIA | 18 MESES
28-10-2022 | 5044 | IMMUNOCAP™ ALLERGEN K83, K78, K81, K80, K77, K76, K75, K72, K82, K79, K84, K215, K217, K218, K220,....VER EN COMPONENTES | BIONOVA S.R.L. | DIAGNOSTICO CUALITATIVO DE IGE ESPECIFICO PARA DIFERENTES ALERGENOS EN SUERO O PLASMA CON FLUOROENZIMAS | CADA IMMUNOCAP ES PARA 10 O 16 DETERMINACIONES. | 2 - 8°C | PHADIA AB | SUECIA | 24 MESES
28-10-2022 | 5045 | IMMUNOCAP™ ALLERGEN:F346, F313, F37, F369, F50, F207, F23, F320, F264, F3, F147, F42, F307, F303,.... VER COMPONENTES | BIONOVA S.R.L. | SISTEMA DIAGNOSTICO PARA DET.ESPECIFICA DE IGE PARA ALERGENOS EN SUERO O PLASMA MEDIANTE INMUNOENSAYO DE FLUOROENZIMAS. | CADA IMMUNOCAP ES PARA 10 Ó 16 DETERMINACIONES | 2 - 8°C | PHADIA AB | SUECIA | 24 MESES
28-10-2022 | 5046 | PACK DE REACTIVOS PARA ANALIZADOR DE ELECTROLITOS ERBA LYTE (ERBA LYTE PLUS:ERBA LYTE LI:ERBA LYTE. CA) | REQUILAB | CUANTIFICACION DE ELECTROLITOS SODIO,POTASIO, CLORO, CALCIO EN SUERO O PLASMA UTILIZADOS SOLO PARA ERBA LYTE | VER EN COMPONENTES | 2 - 25°C | ERBA LACHEMA S.R.O. | REPUBLICA CHECA | 18 MESES
31-10-2022 | 5047 | CITRATO | ASC S.R.L. | ANTICOAGULANTE EN PRUEBAS DE COAGULACION, EN SANGRE ENTERA. | FRASCO X 20 Ó 250 ML. | 15 - 30°C | QUIBASA - QUIMICA BASICA LTDA | BRASIL | 24 MESES
31-10-2022 | 5048 | OPTIVIEW DAB IHC DETECTION KIT:OPTIVIEW AMPLIFICATION KIT | HURTADO PEREDO MEDICAL & INSTRUMENT SRL | DETECCION EN KIT PARA IGG E IGM DE RATON Y ANTICUERPOS PRIMARIOS DE CONEJO,DIANA (IHC)INMUNOHISTOQUIMICA | DISPENSADORES DE 5 Y 25 ML PARA 50 Y 250 PRUEBAS | 2 - 8°C | VENTANA MEDICAL SYSTEMS, INC | ESTADOS UNIDOS | 24 MESES
31-10-2022 | 5049 | ELECSYS BRAHMS PCT, ELECSYS BRAHMS PCT | HURTADO PEREDO MEDICAL & INSTRUMENT SRL | INMUNOENSAYO CUANTITATIVO IN VITRO PARA LA DETERMINACION DE PROCALCITOINA (PCT) EN SUERO Y PLASMA HUMANO | VER ANEXO | 2 - 8°C | ROCHE DIAGNOSTICS GMBH | ALEMANIA | 24 MESES
31-10-2022 | 5050 | CONFIRM ANTI-PROGESTERONE RECEPTOR (PR) (1E2) RABBIT MONOCLONAL PRIMARY ANTIBODY | HURTADO PEREDO MEDICAL & INSTRUMENT SRL | ENSAYO INMUNOHISTOQUIMICO CUALITATIVO IN VITRO PARA LA DETECCION DEL ANTIGENO RECEPTOR DE LA PROGESTERONA (PR) EN SECCIONES DE TEJIDO HUMANO | UN FRASCO DISPENSADOR DE 5 ML PARA 50 PRUEBAS | 2 - 8°C | VENTANA MEDICAL SYSTEMS, INC. | ESTADOS UNIDOS | 24 MESES
31-10-2022 | 5051 | VENTANA SILVER ISH DNP DETECTION KIT | HURTADO PEREDO MEDICAL & INSTRUMENT SRL | VER ANEXO | VER ANEXO | 2 - 8°C | VENTANA MEDICAL SYSTEMS, INC | ESTADOS UNIDOS | 18 MESES
31-10-2022 | 5052 | GENOTYPE MYCOBACTERIUM CM VER 2.0 | BIONOVA S.R.L. | VER ANEXO | KIT PARA 12 O 96 TESTS O REACCIONES | -20 A 8°C | HAIN LIFESCIENCE GMBH | ALEMANIA | 18 MESES
31-10-2022 | 5053 | GENOTYPE MTBDR PLUS VER 2.0 | BIONOVA S.R.L. | VER ANEXO | KIT PARA 12 Ó 96 TESTS O REACCIONES | -20 A 8°C | HAIN LIFESCIENCE GMBH | ALEMANIA | 18 MESES
31-10-2022 | 5054 | PANBIO™ COVID-19 IGG CONTROL KIT | PHARMATECH BOLIVIANA S.A. | PANBIO™COVID-19 IGG CONTROL KIT CONTIENE REACTIVOS DE CALIDAD PARA SU USO EXCLUSO CON RAPID CON PANBIO™COVID-19 IGG RAPID TEST DEVICE | KIT PARA 30 CONTROLES POSITIVOS Y 30 CONTROLES NEGATIVOS | 2 A 8°C | ABON BIOPHARM (HANGZHOU) CO.,LTD. | CHINA | 24 MESES
01-11-2022 | 5055 | IMMUNOCAP™ ALLERGEN: G17, G201, G2, G11, G71, G3, G7, G14, G12, G16, G10, G202, G4, ......VER EN COMPONENTES. | BIONOVA S.R.L. | SISTEMA DE DX PARA MEDICION CUANTITATIVA DE IGE PARA DIFERENTES ALEGENOS MEDIANTE FLUOROENZIMAS. | CADA IMMUNOCAP ES PARA 10 O 16 DETERMINACIONES. | 2 - 8°C | PHADIA AB | SUECIA | 24 MESES
01-11-2022 | 5056 | IMMUNOCAP™ ALLERGEN: F81, F82, F236, F300, F286, F2, F231, F325, F326, F76, F77, F78. | BIONOVA S.R.L. | MEDICION CANTITATIVA IGE ESPECIFICA PARA ALERGENOS EN MUESTRAS DE SUERO O PLASMA MEDIANTE FLUOROENZIMAS | CADA IMMUNOCAP ES PARA 10 Ó 16 DETERMINACIONES | 2 - 8°C | PHADIA AB | SUECIA | 24 MESES
01-11-2022 | 5057 | IMMUNOCAP™ALLERGEN: I76, I73, I206, I6, I70, I204, I203, I71, I8, I205, I3, I77, I75, I1, I4, I2, I5, I208, I214, I215, I216, I217, I211, I209, I210. | BIONOVA S.R.L. | SISTEMA DE DX DE ALERGENOS MEDIANTE IGE ESPECIFICA CUANTITATIVA EN SUERO O PLASMA MEDIANTE FLUOROENZUMAS. | CADA IMMUNOCAP ES PARA 10 Ó 16 DETERMINACIONES. | 2 - 8°C | PHADIA AB | SUECIA | 24 MESES
01-11-2022 | 5058 | IMMUNOCAP™ ALLERGEN:M202, M6, M228, M3, M207, M36, M12, M7, M5, M208, M2, M16, M14,....VER EN COMPONENTES. | BIONOVA S.R.L. | SIST.DX. MEDICION CUANTITATIVA DE IGE ESPECIFICO PARA ALERGENOS EN SUERO O PLASMA MEDIANTE FLUOROENZIMAS. | CADA IMMUNOCAP ES PARA 10 Ó 16 DETERMINACIONES | 2 - 8°C | PHADIA AB | SUECIA | 24 MESES
01-11-2022 | 5059 | IMMUNOCAP™ ALLERGEN: D70, D201, D2, D3, D1, D74, D73, D71, D72, D202, D203, D205, D209. | BIONOVA S.R.L. | SIST. DE DX. PARA MEDICION CUANTITATIVA DE IGE ESPECIFICA EN SURO O PLASMA MEDIANTE FLUOROENZIMAS | CADA IMMUNOCAP ES PARA 10 Ó 16 DETERMINACIONES. | 2 - 8°C | PHADIA AB | SUECIA | 24 MESES
01-11-2022 | 5060 | ULTRAVIEW UNIVERSAL DAB DETECTION KIT; ULTRAVIEW SILVER WASH II; HYBREADY SOLUTION | HURTADO PEREDO MEDICAL & INSTRUMENT SRL | ENSAYO INMUNOHISTOQUIMICO CUALITATIVO IN VITRO PARA LA IDENTIFICACION DE ANTICUERPOS MEDIANTE MICROSCOPIA OPTICA EN SECCIONES DE TEJIDO HUMANO. | KIT POR 5 FRASCOS DE 25 ML PARA 250 PRUEBAS; 1 FRASCO DE 2 L; 1 FRASCO DE 25 ML | 2 - 8°C | VENTANA MEDICAL SYSTEMS, INC. | ESTADOS UNIDOS | 24 MESES
01-11-2022 | 5061 | VENTANA PD-L1 (SP263) RABBIT MONOCLONAL PRIMARY ANTIBODY | HURTADO PEREDO MEDICAL & INSTRUMENT SRL | VER COMPONENTES | VER COMPONENTES | 2-8 °C | VENTANA MEDICAL SYSTEMS, INC. | ESTADOS UNIDOS | 24 MESES
01-11-2022 | 5062 | HCV AB (CVAB.CE) | MEDLAB BOLIVIA LTDA. | INMUNOENSAYO ENZIMATICO(ELISA) PARA DETERM. ANTICUEPOS AL VIRUS DE LA HEPATITIS C EN PLASMA Y SUERO HUMANOS. USO IN VITRO | KIT X 96, 192, 480, 960 DETERMINACIONES. | De 2 a 8° C | Dia.Pro Diagnostic Bioprobes Srl | ITALIA | 18 MESES
03-11-2022 | 5063 | BACT/ALERT FA;BACT/ALERT FN; BACT/ALERT PF; BACT/ALERT SA; BACT/ALERT SN; BACT/ALERT FA PLUS; BACT/ALERT FN PLUS;BACT/ALERT PF PLUS | INTERSALUD S.R.L. | DET.MICROBIANA EN PROCED.CUALIT.P/LA RECUPERACION Y DET.MEJORADA DE MICROORG.AEROB.Y ANAEROB.FAC(BACT,HONG,LEV)EN SANGRE Y OTROS LIQ;IVD | UNA CAJA CON 100 UNIDADES (BOTELLAS) | 15-30°C | BIOMERIEUX INC. | ESTADOS UNIDOS | 12 MESES | 15-01-2025
03-11-2022 | 5064 | ALP MONLABTEST | LABOMER S.R.L. | ENSAYO CINETICO ULTRAVIOLETA PARA DET. DE FOSFATASA ALCALINA EN SUERO O PLASMA HEPARINIZADO. | CAJA X KIT DE:R1:1X60ML Y R2: 1X15ML / R1: 1X240ML Y R2: 1X60 ML | 2 - 8°C | MONLAB, S.L. | ESPAÑA | 18 MESES
03-11-2022 | 5065 | ELECSYS ANTI-TG, ELECSYS ANTI-TG, ANTI-TG CALSET | HURTADO PEREDO MEDICAL & INSTRUMENT SRL | INMUNOENSAYO IN VITRO PARA LA DETERMINACION CUANTITATIVA DE ANTICUERPOS ANTI-TIROGLOBULINA EN SUERO Y PLASMA HUMANO | VER COMPONENTES | 2 - 8°C | ROCHE DIAGNOSTICS GMBH | ALEMANIA | 15 MESES
03-11-2022 | 5066 | PRECICONTROL MATERNAL CARE | HURTADO PEREDO MEDICAL & INSTRUMENT SRL | ENSAYO CUANTITATIVO IN VITRO PARA EL CONTROL DE CALIDAD DE INMUNOENSAYO ELECSYS ESPECIFICADOS EN LOS INMUNOANALIZADORES COBAS E. | VER COMPONENTES | 2 - 8°C | ROCHE DIAGNOSTICS GMBH | ALEMANIA | 24 MESES
03-11-2022 | 5067 | ERBA ACTIME – ERBA CALCIUM CHLORIDE | REQUILAB | ENSAYO PARA LA DETERMINACION DEL TIEMPO DE TROMBOPLASTINA PARCIAL ACTIVADO UTILIZANDO EXTRACTO DE FOSFOLIPIDOS Y SILICATO | VER COMPONENTES | 2 - 8°C | ERBA LACHEMA S.R.L. | REPUBLICA CHECA | 24 MESES
03-11-2022 | 5068 | BILIRRUBINA TOTAL Y DIRECTA MONLABTEST | LABOMER S.R.L. | ENSAYO COLORIMETRICO DE PUNTA FINAL PARA DETERMINACION CUANTITATIVA DE BILIRRUBINA TOTAL Y DIRECTA EN SUERO O PLASMA LIBRE DE HEMOLISIS IVD | CAJA X KIT DE: R1: 1X125ML, R2: 1X125ML Y R3: 1X10ML | 2 - 8ºC | MONLAB, S.L. | ESPAÑA | 24 MESES
03-11-2022 | 5069 | GGT MONLABTEST | LABOMER S.R.L. | ENSAYO CINETICO ULTRAVIOLETA PARA DETERMINACION CUANTITATIVA DE Y-GLUTAMILTRANSFERASA ( Y-GT) EN SUERO IN VITRO | CAJA X KIT DE: R1: 1X60ML Y R2: 1X15ML | 2 - 8ºC | MONLAB.S.L | ESPAÑA | 20 MESES
03-11-2022 | 5070 | LDH MONLABTEST | LABOMER S.R.L. | ENSAYO CINETICO ULTRAVIOLETA PARA LA DETERM. CUANTITATIVA DE LACTATO DESHIDROGENASA (LDH) EN SUERO SEPARADO DE HEMATIES. IN VITRO | CAJA X KIT DE: R1: 1X60 ML Y R2: 1X15ML | 2 - 8°C | MONLAB, S.L. | ESPAÑA | 18 MESES
03-11-2022 | 5071 | TRIGLICERIDOS MONLABTEST | LABOMER S.R.L. | ENSAYO COLORIMETRICO DE PUNTO FINAL PARA DETERMINACION CUANTITATIVA DE TRIGLICERIDOS EN SUERO O PLASMA, USO IN VITRO | VER COMPONENTES | 2 - 8°C | MONLAB, S.L. | ESPAÑA | 24 MESES
03-11-2022 | 5072 | ELIA™M2 POSITIVE CONTROL 200 | BIONOVA S.R.L. | INDICADO PARA SU USO EN LABORATORIO PARA LA DETERMINACION IN VITRO DE LOS ANTICUERPOS DIRIGIDOS CONTRA M2 CON PHADIA 200, MET.ELIA IGG | CAJA POR 6 VIALES DE 0.3 ML CADA VIAL | 2 - 8°C | PHADIA AB | SUECIA | 15 MESES
03-11-2022 | 5073 | ELIA™ ASCA POSITIVE CONTROL 200 | BIONOVA S.R.L. | USO EN EL LABORATORIO PARA DETERMINACION IN VITRO.AC DIRIGIDOS CONTRA MANANOS DE SACCHAROMYCES CEREVISIAE CON PHADIA 200.MET.ELIA IGA E IGG | CAJA POR 6 VIALES DE 0.3ML CADA VIAL | 2 - 8°C | PHADIA AB | SUECIA | 15 MESES
03-11-2022 | 5074 | ELIA™ CCP POSITIVE CONTROL 200 | BIONOVA S.R.L. | INDICADO SU USO EN EL LABORATORIO PARA DETERMINACION IN VITRO DE ANTICUERPOS ANTI-PEPTIDOS CITRULINADOS CICLICOS (CCP) CON PHADIA 200.METD.ELIA IGG. | CAJA POR 6 VIALES DE 0.3ML CADA VIAL | 2 - 8°C | PHADIA AB | SUECIA | 24 MESES
03-11-2022 | 5075 | ELIA™ ANA POSITIVE CONTROL 200 | BIONOVA S.R.L. | INDICADO SU USO EN EL LABORATORIO PARA DETRM IN VITRO DE AC ANTINUCLEARES (ANA) METOD. ELIA IGG | CAJA POR 6 VIALES DE 0.3ML CADA VIAL | 2 - 8°C | PHADIA AB | SUECIA | 24 MESES
04-11-2022 | 5076 | ST AIA-PACK TSH | DIAMEDIC IMPORT | DETERMINACION DE TSH EN SUERO O PLASMA HEPARINIZADO INMUNOENZIMOMETRICAMENTE. | KIT DE REACTIVOS:CAJA X 100 TESTS, CAJA X 12 FRASCOS DE 1 ML, CAJA X 4 FRASCOS DE 4 ML. | 2 - 8°C | TOSOH CORPORATION | JAPON | 12 MESES
07-11-2022 | 5077 | ACCU-CHEK GUIDE | SCHMIDTS PHARMA S.R.L. | DETERMINACION DE GLICEMIA EN MUSTRAS DE SANGRE ENTERA MEDIANTE TIRAS REACTIVAS | CAJA X 1 TUBO X 25, 50 TIRAS REACTIVAS. | 4 - 30°C | ROCHE DIABETES CAREW INC. | ALEMANIA | 21 MESES
07-11-2022 | 5078 | ID NOW™ INFLUENZA A & B2 | PHARMATECH BOLIVIANA S.A. | DETECCION RAPIDA DE INFLUENZA A & B2 PARA GRIPE A Y B | KIR PARA 24 DET. (427-000)Y KIT PARA 12 DET. (425-080) | 2 - 30°C | ABBOTT DIAGNOSTICS SCARBOROUGH,INC. | ESTADOS UNIDOS | 21 MESES | 07-07-2023
07-11-2022 | 5079 | ID NOW™ STREP A2 | PHARMATECH BOLIVIANA S.A. | PRUEBA RAPIDA DE DETECCION DE STREPTOCOCO PYOGENES EN MUESTRAS FARINGEAS. | KIT PARA 24 DET.(734-000)Y KIT PARA 12 DET. (734-080) | 2 - 30°C | ABBOTT DIAGNOSTICS SCARBOROUGH,INC. | ESTADOS UNIDOS | 24 MESES
07-11-2022 | 5080 | OPTILITE IGE REAGENT | INTER SCIENCE LTDA. | METODO TURBIDIMETRICO PARA DETERM.IN VITRO DE IGE EN SUERO O PLASMA EN ANALIZADOR BINDING. | KIT X 100 DETERMINACIONES | 2 - 8°C | THE BINDING SITE GROUP LTD. | INGLATERRA | 24 MESES
07-11-2022 | 5081 | T4 ASSAY (CLIA) – FT4 ASSAY (CLIA). | REQUILAB | DETERMINACION CUANTITATIVA DE T4 EN SUERO Y PLASMA HUMANOS,DET. DE FT4 TIROXINA 4 LIBRE EN SUERO Y PLASMA HUMANOS. | VER ANEXO 1 | 2 - 8°C | ZYBIO INC. | REP. DE CHINA | 12 MESES
07-11-2022 | 5082 | URISCAN 11 STRIP | LESO ANALITICO S.R.L. | DETERM.SGTES PARAMETROS DE ORINA: SANGRE, BILIRR.,UROBILINÓGENO, CETONAS, PROTEÍNAS, NITRITOS, GLUCOSA, PH. SH(GRAV.,ESPECIF.,LEUCOC. Y A.ASCORBICO.IV | URISCAN 11 STRIP X 100 (TUBO) / URISCAN 11 STRIP CAJA X 400 (CASETE) | 2 - 30ºC | YD DIAGNOSTICS CORP. | COREA, REPUBLICA DE | 24 MESES
07-11-2022 | 5083 | ELIA™ ANCA/GBM POSITIVE CONTROL 200 | BIONOVA S.R.L. | DETERMINACION IN VITRO DE EC ANCA/GBM USANDO METODO ELIA IGG | CAJA POR 6 VIALES DE 0.3ML CADA VIAL | 2 - 8°C | PHADIA AB | SUECIA | 15 MESES
07-11-2022 | 5084 | ELIA™ GASTRIC POSITIVE CONTROL 200 | BIONOVA S.R.L. | INDICADO EN USO EN LABOR.PARA DETERMINACION IN VITRO DE AC CONTRA EL FACTOR INTRINSECO Y LAS CELULAS PARIETALES X METOD.ELIA IGG. | CAJA POR 6 VIALES DE 0.3ML CADA VIAL | 2 - 8°C | PHADIA AB | SUECIA | 15 MESES
07-11-2022 | 5085 | ELIA™ CELIAC POSITIVE CONTROL 200 | BIONOVA S.R.L. | DETERMINACION IN VITRO DE AC ANTITRANSGLUTAMINASA TISULAR (TTG) Y ANTIGLIADINA METODO ELIA IGG O IGA | CAJA POR 6 VIALES DE 0.3ML CADA VIAL | 2 - 8°C | PHADIA AB | SUECIA | 24 MESES
08-11-2022 | 5086 | T3 ASSAY (CLIA) - FT3 ASSAY (CLIA) | REQUILAB | DETERM.CUANTITATIVA IN VITRO DE TRIYODOTIRONINA (T3), LIBRE (FT3).EN SUERO Y PLASMA HUMANO | VER COMPONENTES | 2 - 8°C | ZYBIO INC. | CHINA | 12 MESES
08-11-2022 | 5087 | TSH ASSAY (CLIA) | REQUILAB | PARA LA DETERMINACIÓN CUANTITATIVA IN VITRO DE LA HORMONA ESTIMULANTE DE LA TIROIDES (TSH) EN SUERO Y PLASMA HUMANOS. | VER COMPONENTES | 2 - 8°C | ZYBIO INC. | CHINA | 12 MESES
08-11-2022 | 5088 | NOVA LITE ® MONKEY OESOPHAGUS IFA | INTER SCIENCE LTDA. | ENSAYO BASADO EN LA TECNICA DE INMUNOFLUORESCENCIA INDIRECTA.P/DETECCION DE AC FRENTE A ANTIGENOS INTRAEPIDERMICOS EN SUERO HUMANO.IVD | KIT POR 5, 10, 50 , 250 DETERMINACIONES | 2 - 8°C | INOVA DIAGNOSTICS, INC | ESTADOS UNIDOS | 3 MESES
09-11-2022 | 5089 | PSA SEMI-QUANTITATIVE CASSETTE (WHOLE BLOOD / SERUM / PLASMA) | IMPORTADORA Y LABORAT A.T.M. ATENCION TOTAL S | INMUNOENSAYO CROMATOGRAFICO RAPIDO PARA DETECCION SEMICUANTITATIVA DEL ANTIG. PROSTATICO ESPECIF.(PSA) EN SANGRE ENTERA,SUERO O PLASMA. USO IN VITRO. | CAJA X 20 CASSETTES | 2 - 30°C | ACCUBIOTECH CO.,LTD. | CHINA | 24 MESES
09-11-2022 | 5090 | EUROLINE ANTI-MPO,-PR3 AND GBM (IGG) EUROLINESCAN | REQUILAB | ENSAYO CUALITATIVO IN VITRO PARA AC HUMANOS DE LA CLASE DE INMUNOGLOBULINA IGG CONTRA LOS 3 ANTIG.DIFERENTES MPO,PR3 Y GBM EN SUERO O PLASMA | PACK X 16 TIRAS CON ANTIGENOS DIFERENTES | 2 - 8°C | EUROIMMUN MEDIZINISCHE LABORDIAGNOSTIKA AG. | ALEMANIA | 12 MESES
10-11-2022 | 5091 | PANBIO™ COVID-19/FLU A&B RAPID PANEL | PHARMATECH BOLIVIANA S.A. | PRUEBA RAPIDA IN VITRO P/DETECCION CUALITATIVA DEL ANTIGENO (AG) DEL SARS-COV-2 Y LA GRIPE A Y B EN MUESTRAS NASOFARINGEAS | 62FK10: KIT PARA 10 DETERMINACIONES CON ACCESORIOS; 62FK11C: KIT PARA 10 CONTROLES | 2 - 30°C | ABBOTT DIAGNOSTICS KOREA LNC. | COREA, REPUBLICA DE | 24 MESES
11-11-2022 | 5092 | GENOLYSE® VER 1.0 | BIONOVA S.R.L. | KIT DE EXTRACCION DE DNA PARA USO DIAGNOSTICO | KIT PARA 12 Ó 96 TEST O REACCIONES | 2 - 8°C | HAINLIFESCIENCE GMBH | ALEMANIA | 24 MESES
11-11-2022 | 5093 | KIT DE REACTIVOS PARA ANALIZADOR DE QUIMICA CLINICA ERBA XL(CK 110;CK-MB 110;LDH 110) | REQUILAB | KIT DE REACTIVOS PARA DETERMINACION DE CK;CK-MB Y LDH EN SUERO Y PLASMA | VER EN COMPONENTES | 2 - 8°C | ERBA LACHEMA S.R.O. | REPUBLICA CHECA | 18 MESES
11-11-2022 | 5094 | ERBA THROMBIN REAGENT - ERBA OWRENS VERONAL BUFFER | REQUILAB | DETERMINACION DE FIBRINOGENO EN SUERO O PLASMA MEDIANTE METODO DE CLAUSS, EL BUFFER SE USA PARA DILUIR PLASMA DE REFERENCIA Y ELABORACION DE CURVAS ST | VER EN COMPONENTES | 2 - 8°C | ERBA LACHEMA S.R.O. | REPUBLICA CHECA | 24 MESES
11-11-2022 | 5095 | ELECSYS VITAMIN D TOTAL III | HURTADO PEREDO MEDICAL & INSTRUMENT SRL | TEST DE FIJACION PARA DETERMINACION DE 25-HIDROXIVITAMINA D,EN SUERO Y PLASMA | M:1 FCO X12.4ML;R1:1 FCO X 18.8 ML;R2:1 FCO X 15.8ML;PT1:1 FCO X 7.3ML;PT2:1 FCO X 6.3 ML | 2 - 8°C | ROCHE DIAGNOSTICS GMBH | ALEMANIA | 12 MESES
11-11-2022 | 5096 | VENTANA RED ISH DIG DETECTION KIT | HURTADO PEREDO MEDICAL & INSTRUMENT SRL | ENSAYO INMUNOHISTOQUIMICO CUALITATIVO PARA IDENTIF. DE DIANAS ISH CON CROMOGENO ROJO EN TEJIDOS | 3 FRASCOS DISPENSADORES X 6 ML Y 2 FRASCOS DISPENSADORES X 12 ML PARA 60 PRUEBAS | 2 - 8°C | VENTANA MEDICAL SYSTEMS, INC | ESTADOS UNIDOS | 18 MESES
11-11-2022 | 5097 | CONFIRM™ ANTI-ALK-1 (ALK-01) PRIMARY ANTIBODY | HURTADO PEREDO MEDICAL & INSTRUMENT SRL | ENSAYO INMUNOHISTOQUIMICO CUALITATIVO PARA TINCION CUALITATIVA DE CORTES TISULARES | FRASCO DISPENSADOR X 5 ML PARA 50 PRUEBAS. | 2 - 8°C | VENTANA MEDICAL SYSTEMS, INC. | ESTADOS UNIDOS | 30 MESES
11-11-2022 | 5098 | 05266114001_760-080 AMPLIFICATION KIT | HURTADO PEREDO MEDICAL & INSTRUMENT SRL | AMPLIFICACION DE LA SEÑAL DE TINCION DE ANTICUERPOS PRIMARIOS DE CONEJO Y RATON | AMPLIFICATION KIT CONTIENE REACTIVO SUFICIENTE PARA 100 PRUEBAS | 2 - 8°C | VENTANA MEDICAL SYSTEMS, INC. | ESTADOS UNIDOS | 24 MESES
11-11-2022 | 5099 | PROTEASE 1, PROTEASE 2, PROTEASE 3, ISH PROTEASE 2, ISH PROTEASE 3. | HURTADO PEREDO MEDICAL & INSTRUMENT SRL | ENSAYO HISTOQUIMICO CUALITATIVO PARA DESCOMPOSICION DE PROTEINAS DE CORTES DE TISULARES PARA OBSERVAR AG-AC EN OPTIMA TINCION. | FRASCO DISPENSADOR DE 20 Y 25 ML PARA 200 Y 250 ENSAYOS. | 2 - 8°C | VENTANA MEDICAL SYSTEMS INC. | ESTADOS UNIDOS | 18 MESES
14-11-2022 | 5100 | GENOTYPE MTBC VER 1.X | BIONOVA S.R.L. | ENSAYO CUALITATIVO IN VITRO PARA DIFERENCIACION DE MYCOBACTERIUM TUBERCULOSIS COMPLEX (MTBC). | KIT PARA 12 Ó 96 TESTS O REACCIONES. | -20 A 8°C | HAIN LIFESCIENCE GMBH | ALEMANIA | 18 MESES
15-11-2022 | 5101 | MICROALBUMIN SEMI-QUANTITATIVE STRIP (URINE) | IMPORTADORA Y LABORAT A.T.M. ATENCION TOTAL S | PRUEBA INMUNOQUIMICA DE FLUJO LATERAL PARA LA DETECCION SEMICUANT DE PEQUEÑAS CANT.DE ALBUMINA EN ORINA. USO IN VITRO | CAJA X 50 TIRAS | 2 - 30°C | ACCUBIOTECH CO.,LTD | CHINA | 24 MESES
15-11-2022 | 5102 | H. PYLORI IGG/IGM/IGA CASSETTE (WHOLE BLOOD/SERUM/PLASMA) | IMPORTADORA Y LABORAT A.T.M. ATENCION TOTAL S | INMUNOENSAYO CROMATOGRAFICO RAPIDO P/DETECCION CUALITAT.DE AC (IGG,IGM, E IGA) CONTRA HELICOBACTER PYLORI EN SANGRE,SUERO O PLASMA IN VITRO | CAJA X 20 CASSETTES | 2 - 30° | ACCUBIOTECH CO.,LTD | CHINA | 24 MESES
15-11-2022 | 5103 | URISCAN 11 ACR STRIP | LESO ANALITICO S.R.L. | TIRAS: PARA MEDICION SEMICUANT.IN VITRO DE:SANGRE,CETONAS, PROTEINA, NITRITO, GLUCOSA,PH,SG,LEUCOCITOS,AC.ASCORB.ALBUMINA,CREATININA Y ACR | VER COMPONENTES | 2 - 30º C | YD DIAGNOSTICS CORP. | COREA, REPUBLICA DE | 24 MESES
15-11-2022 | 5104 | FLUOROCELL RET | INTER SCIENCE LTDA. | SIRVE P/MARCAR LOS RETICULOCITOS POR EL METODO DE CITOMETRIA DE FLUJO FLUORESCENTE EN MUESTRA DE SANGRE DILUIDA DE RECUENTO DE RETICULOCITOS | KIT X 2 CARTUCHOS DE 12 ML | 2 - 35°C | SYSMEX DO BRASIL INDUSTRIA E COMERCIO LTDA | BRASIL | 12 MESES
15-11-2022 | 5105 | PRO GRP (CLIA) | Q & Q MEDICAL LTDA. | ENS.QUIMIOLUMINISCENTE (CLIA)IVD P/DET.DE MANERA CUANTIT.EL POR GRP EN SUERO/PLASMA HUM.QUE SE UTILIZARA COMO AUXILIAR EN EL TTO DE PACIENTES CON CA | PROGRP111: 2X50 ENSAYOS; PROGRP112: 2X100 ENSAYOS | 2-8 ºC, PROTEGER DE LA LUZ | SHENZHEN MINDRAY BIO-MEDICAL ELECTRONICS CO.LTD. | CHINA | 21 MESES
15-11-2022 | 5106 | MICROALBÚMINA CONTROL | Q & Q MEDICAL LTDA. | UTILIZ.P/CONTROLAR LA CAL.DE LA MICROALBÚMINA IVD, MED.LA SUPERVISIÓN DE LA PRECISIÓN DEL SIST.DE MEDICIÓN BS DE MINDRAY Y LA CAPDAD.DE ENSAYO DE LAB. | 1×1 NIVEL×1 ML | 2-8ºC, PROTEGER DE LA LUZ | SHENZHEN MINDRAY BIO-MEDICAL ELECTRONICS CO, LTD. | CHINA | 15 MESES
15-11-2022 | 5107 | HIGH SENSIVITY C-REACTION PROTEIN KIT (PARTICLE-ENHANCED INMUNOTURBIDIMETRIC ASSAY METHOD) | Q & Q MEDICAL LTDA. | PRUEBAS IN VITRO PARA LA DETERMINACIÓN CUANTITATIVA DE LA CONCENTRACIÓN DE PCR EN SUERO EN SISTEMAS FOTOMÉTRICOS | VER EN COMPONENTES | 2-8ºC, PROTEGER DE LA LUZ | SHENZHEN MINDRAY BIO-MEDICAL ELECTRONICS CO, LTD. | CHINA | 18 MESES
15-11-2022 | 5108 | ANTÍGENO CARCINOEMBRIONARIO (CLIA) | Q & Q MEDICAL LTDA. | INMUNOENSAYO QUIMIOLUMINISCENTE (CLIA) IN VITRO PARA LA DETERMINACIÓN CUANTITATIVA DE ANTÍGENO CARCINOEMBRIONARIO (CEA) EN SUERO O PLASMA HUMANO | CEA111 2X50 PRUEBAS; CEA112 2X100 PRUEBAS; CEA113 2X30 PRUEBAS | 2-8 ºC, PROTEGER DE LA LUZ | SHENZHEN MINDRAY BIO-MEDICAL ELECTRONICS CO.LTD. | CHINA | 24 MESES
15-11-2022 | 5109 | L-HYDROXYBUTYRATE DEHYDROGENASE KIT (DGKC METHOD) | Q & Q MEDICAL LTDA. | PRUEBAS IN VITRO PARA LA DETERMINACIÓN CUANTITATIVA DE LA ACTIVIDAD DE L-HBDH EN SUERO Y PLASMA EN SISTEMAS FOTOMÉTRICOS | VER EN COMPONENTES | 2-8ºC, PROTEGER DE LA LUZ | SHENZHEN MINDRAY BIO-MEDICAL ELECTRONICS CO, LTD. | CHINA | 18 MESES
15-11-2022 | 5110 | SQUAMOUS CELL CARCINOMA ANTIGEN (CHEMILUMINESCENCE IMMUNOASSAY) | Q & Q MEDICAL LTDA. | INMUNOENS.QUIMIOLUMINISCENTE(CLIA)IVD P/DET.CUANTIT.EL AG DE CARCINOMA DE CEL.ESCAMOSAS(SCCA)EN SUERO/PLASMA HUM.UTILIZ.COMO AUXILIAR EN TTO.PAC.CA | SCCA111:2X 50TESTS; SCCA112:2X 100TESTS | 2-8 ºC, PROTEGER DE LA LUZ | SHENZHEN MINDRAY BIO-MEDICAL ELECTRONICS CO, LTD. | CHINA | 18 MESES
15-11-2022 | 5111 | CA72-4 CALIBRATORS | Q & Q MEDICAL LTDA. | P/CAL.CUANTIT.IVD EN LOS ENSAYOS DEL AG DE CÁNCER 72 -4 (CA72 -4) C/EL ANALIZADOR PARA INMUNOENSAYO DE QUIMIOLUMINISCENCIA SERIE CL DE MINDRAY | VER EN COMPONENTES | 2 -8 ºC, PROTEGER DE LA LUZ | SHENZHEN MINDRAY BIO-MEDICAL ELECTRONICS CO.LTD. | CHINA | 24 MESES
15-11-2022 | 5112 | TOTAL THYROXINE CALIBRATORS | Q & Q MEDICAL LTDA. | P/CALIBRAR EL ENSAYO CUANTIT.DE TIROXINA TOTAL (T4) IVD EN EL ANALIZ.DE INMUNOENSAYOS P/QUIMIOLUMINISCENCIA DE LA SERIE CL DE MINDRAY. | VER EN COMPONENTES | 2-8 ºC, PROTEGER DE LA LUZ | SHENZHEN MINDRAY BIO-MEDICAL ELECTRONICS CO.LTD. | CHINA | 24 MESES
15-11-2022 | 5113 | ESTRADIOL CALIBRATORS | Q & Q MEDICAL LTDA. | P/CALIBRAR E ENSAYO CUANTITATIVO IVD DE ESTRADIOL (E2) EN EL ANALIZ.DE INMUNOENSAYOS P/QUIMIOLUMINISCENCIA DE LA SERIE CL DE MINDRAY. | VER EN COMPONENTES | 2-8 ºC, PROTEGER DE LA LUZ | SHENZHEN MINDRAY BIO-MEDICAL ELECTRONICS CO.LTD. | CHINA | 24 MESES
17-11-2022 | 5115 | BIOLINE™ CHAGAS AB | PHARMATECH BOLIVIANA S.A. | PRUEBA RAPIDA PRA DETECCION DE ANTICUERPOS CONTRA TRYPANOSOMA CRUZY EN PLASMA , SUERO O SANGRE TOTAL. | KIT X 25 TESTS | 1 - 30°C | ABBOTT DIAGNOSTICS KOREA INC. |  | 24 MESES
17-11-2022 | 5116 | FLUOROCELL WDF | INTER SCIENCE LTDA. | SIRVE PARA MARCAR LEUCOCITOS EN SANGRE DILUIDA Y HEMOLISADA PARA RECUENTO DIFERENCIAL AUTOMATIZADO | KIT DE 2 CARTUCHOS X 42 ML Y DE 2 CARTUCHOS X 22 ML. | 2 - 35°C | SYSMEX DO BRASIL INDUSTRIA E COMERCIO LTDA | BRASIL | 12 MESES
17-11-2022 | 5117 | RIDA CCD-INHIBITOR | ENTELEQUI | INHIBIDOR DE IGE ANTI-CCD EN SUERO O PLASMA HUMANOS POR METODO INMUNOBLOT | KIT DE REACTIVOS PARA 25 DETERMINACIONES | 2 - 8°C | R-BIOPHARM AG. | ALEMANIA | 24 MESES
17-11-2022 | 5118 | OPTILITE IGE CONTROLS | INTER SCIENCE LTDA. | METODO:POR TURBIDIMETRIA DISEÑADO PARA CONTROL DE CALIDAD MONITORIZANDO LA EXACTITUD Y PRECISION PARA IGE OPTILITE. IN VITRO | KIT DE 2 X 2.5 ML ALTO Y 2 X 2.5 ML BAJO | 2 - 8°C | THE BINDING SITE GROUP LTD. | INGLATERRA | 18 MESES
17-11-2022 | 5119 | OPTILITE IGE CALIBRATOR | INTER SCIENCE LTDA. | METODO POR TURBIDIMETRIA DESTIMADO A CALIBRACION DEL REACTIVO IGE OPTILITE EN EL ANALIZADOR OPTILITE. IN VITRO | KIT DE 2 X 2.5 ML | 2 - 8°C | THE BINDING SITE GROUP LTD. | INGLATERRA | 18 MESES
21-11-2022 | 5120 | AESKULISA® ENA-6S . | ATS LAB S.R.L. | METODO DE INMUNOENSAYO ENZIMATICO PARA LA DETECCIÓN CUALITATIVA COMBINADA DE ANTICUERPOS IGG EN SUERO HUMANO USO IN VITRO | KIT X 96 DETERMINACIONES | 2ºC – 8ºC | AESKU.DIAGNOSTICS GMBH & CO.KG | ALEMANIA | 24 MESES
21-11-2022 | 5121 | AESKULISA® MPO | ATS LAB S.R.L. | METODO DE INMUNOENSAYO ENZIMATICO,P/ LA DETECCIÓN CUALI-CUANTITATIVA DE ANTICUERPOS CONTRA MPO EN SUERO HUMANO, USO IN VITRO | KIT X 96 DETERMINACIONES | 2ºC – 8ºC | AESKU.DIAGNOSTICS GMBH & CO.KG | ALEMANIA | 24 MESES
21-11-2022 | 5122 | AESKULISA® CARDIOLIPIN-CHECK | ATS LAB S.R.L. | MÉTODO INMUNOCROMATOGRÁFICO CUALI-CUANTITATIVO QUE EMPLEA CARDIOLIPINA Y ß2-GLICOPROTEINA I P/DETECCION DE ANTIC.IGA,IGG,IGM EN SUERO HUM. IN VITRO | VER COMPONENTES | 2ºC – 8ºC | AESKU.DIAGNOSTICS GMBH & CO.KG | ALEMANIA | 24 MESES
22-11-2022 | 5123 | EBV VCA IGM (CLIA) | BIOTECH BOLIVIA LTDA. | USO IN VITRO PARA DETERMINACION CUALITATIVA DE IGM DE EBV VCA EN SUERO Y PLASMA POR METODO QUIMIOLUMINICENCIA. | KIT 100 TEST / KIT 50 TEST / 30 TEST | 2 - 8°C | SHENZEN NEW INDUSTRIES BIOMEDICAL ENGINEERING CO, LTD. | CHINA | 12 MESES
22-11-2022 | 5124 | IMMUNOCAP™ ALLERGEN: F49; F237; F261; F262; F96; F51; F92; F319; F211; F288; F260; F217; F216; F31...VER NOMBRE COMPLETO EN COMPONENTES | BIONOVA S.R.L. | SIST.DE DX.IVD P/MED.CUNATIT.DE IGE ESPECIF.P/DIF.ALERGENOS EN ¦M¦DE SUERO O PLASMA HUM.UTILIZ.EL MET.DE INMUNOENSAYO DE FLUOROENZIMAS | 16 O 10 DETERMINACIONES | 2-8°C | PHADIA AB | SUECIA | 24 MESES
22-11-2022 | 5125 | IMMUNOCAP™ ALLERGEN: W45; W206; W82; W13; W14; W1; W8; W46; W4; W17; W3...VER NOMBRE COMPLETO EN COMPONENTES | BIONOVA S.R.L. | SIST.DE DX.IVD P/LA MEDICION CUANTIT.DE IGE ESPECIFICO P/DIFS.ALERGENOS EN MUESTRAS DE SUERO O PLASMA HUMANO | CADA UNO DE 10 O 16 DETERMINACIONES | 2-8°C | PHADIA AB | SUECIA | 24 MESES
22-11-2022 | 5126 | IMMUNOCAP™ ALLERGEN:F93; F221; F90; F212; F222; F45 | BIONOVA S.R.L. | ES UN SIST.DE DX IVD P/LA MEDICION CUANTIT.DE IGE ESPECIFICO P/DIFS.ALERGENOS EN MUESTRAS DE SUERO O PLASMA HUMANO | CADA UNO DE 10 O 16 DETERMINACIONES | 2-8°C | PHADIA AB | SUECIA | 24 MESES
22-11-2022 | 5127 | IMMUNOCAP™ ALLERGEN: H1; H2; HX2 (VER NOMBRE EN COMPONENTES) | BIONOVA S.R.L. | ES UN SIST.DE DX.IVD P/LA MED.CUANTIT.DE IGE ESPECIF.P/DIFS.ALERGENOS EN ¦M¦ DE SUERO/PLASMA HUM.UTILIZ.EL MET.DE INMUNOENSAYO DE FLUOROENZIMAS | CADA UNO DE 10 O 16 DETERMINACIONES | 2-8°C | PHADIA AB | SUECIA | 24 MESES
23-11-2022 | 5128 | ELECSYS EBV IGM, ELECSYS EBV VCA IGG, ELECSYS EBV EBNA IGG, PRECICONTROL EBV IGM/VCA IGG, PRECICONTROL EBV EBNA IGG | HURTADO PEREDO MEDICAL & INSTRUMENT SRL | INMUNOENSAYO P/ DETECCION CUALIT. DE AC IGM, IGG CONTRA VIRUS DE EPSTEIN BARR(EBV) INCLUIDOS ANTIG. DE CAPSIDE VIRAL(VCA) EN SUERO/PLASMA HUM.IVD | VER ANEXO |  | ROCHE DIAGNOSTICS GMBH | ALEMANIA | MESES
23-11-2022 | 5129 | TORCH IGG/IGM COMBO CASSETTE (SERUM/PLASMA) | IMPORTADORA Y LABORAT A.T.M. ATENCION TOTAL S | INMUNOENSAYO CROMATOGRAFICO DE FLUJO LATERAL RAP.P/DETECCION CUALIT.AC IGG/IGM EN SUERO O PLASMA IN VITRO. | CAJA X 20 CASSETTES; CAJA X 15 CASSETTES | 2 - 30°C | ACCUBIOTECH CO.LTD. | CHINA | 24 MESES
28-11-2022 | 5130 | VDRL | BIOMERLAB S.R.L. | AGLUTINACION EN PORTAOBJETOS PARA DETERMINACION DE VDRL EN SUERO Y PLASMA HUMANO. | CAJA X KIT CON 250 PRUEBAS | 2 - 8°C | CHRONOLAB SYSTEMS, S.L. | ESPAÑA | 30 MESES
28-11-2022 | 5131 | HIV AG/AB COMBO RAPID TEST CASSETTE | NIPRO MEDICAL CORPORATION SUCURSAL BOLIVIA | PRUEBA RAPIDA DE DIAGNOSTICO DE VIH TIPO 1 Y TIPO 2 MEDIANTE DETECCION DE ANTIGENOS P24 EN SANGRE TOTAL,SUERO O PLASMA | CAJA X 25 CASSETE DE PRUEBA,25 GOTEROS,1 BUFFER Y UNA FICHA TECNICA. | 2 - 30°C | HANGZHOU BIOTEST BIOTECH CO.,LTD. | CHINA | 24 MESES
29-11-2022 | 5132 | RIDASCREEN® ADENOVIRUS | ENTELEQUI | ENZIMOINMUNO ENSAYO PARA LA IDENTIFICACION CUALITATIVA DE ADENOVIRUS EN MUESTRAS DE HECES HUMANAS.UNO IN VITRO | KIT DE REACTIVOS PARA 96 PRUEBAS | 2 - 8°C | R-BIOPHARM AG. | ALEMANIA | 35 MESES
29-11-2022 | 5133 | HIGH-SENSITIVITY C-REACTIVE PROTEIN (SEMI-QUANTITATIVE) TEST CASSETTE (1/3/10MG/L)(WHOLE BLOOD/SERUM/PLASMA) | IMPORTADORA Y LABORAT A.T.M. ATENCION TOTAL S | INMUNOENSAYO CROMATOGRAFICO RAPIDO PARA DETECCION SEMICUANTITATIVA DE PROTEINA C REACTIVA EN SANGRE TOTAL, SUERO O PLASMA USO IN VITRO | CAJA X 20 CASSETTES; CAJA X 25 CASSETTES. | 2 - 30°C | ACCUBIOTECH CO.,LTD. | CHINA | 24 MESES
30-11-2022 | 5134 | RIDASCREEN® CLOSTRIDIUM DIFFICILE GDH | ENTELEQUI | ENZIMOINMUNOENSAYO ENZIMATICO PARA DETECCION CUAL.DE GLUTAMATO DESHIDROGENASA ESP.DE CLOSTRIDIUM EN MUESTRAS DE HECES HUMANAS.IN VITRO | KIT DE REACTIVOS PARA 96 PRUEBAS | 2 - 8°C | R-BIOPHARM AG. | ALEMANIA | 24 MESES
30-11-2022 | 5135 | 5'-NUCLEOTIDASE KIT (ENZYMATIC COLORIMETRIC METHOD) | Q & Q MEDICAL LTDA. | PRUEBAS IN VITRO PARA DETERMINACIÓN CUANTITATIVA DE LA ACTIVIDAD DE 5’-NT EN SUERO EN SISTEMAS FOTOMÉTRICOS. | VER ANEXO | 2-8°C PROTEGER DE LA LUZ | SHENZHEN MINDRAY BIO-MEDICAL ELECTRONICS CO.LTD | CHINA | 12 MESES
30-11-2022 | 5136 | DIÓXIDO DE CARBONO (CO2) (MÉTODO ENZIMÁTICO) | Q & Q MEDICAL LTDA. | PRUEBA IN VITRO PARA DETERMINACIÓN CUANTITATIVA DE LA CONCENTRACIÓN DE CO2 EN SUERO Y PLASMA HEPARINIZADO EN SIST. FOTOMETRICOS. | VER ANEXO | 2 - 8 ºC PROTEGER DE LA LUZ | SHENZHEN MINDRAY BIO-MEDICAL ELECTRONICS CO.LTD. | CHINA | 12 MESES
30-11-2022 | 5137 | GLUCOSA-6-FOSFATO DESHIDROGENASA | Q & Q MEDICAL LTDA. | PRUEBAS IN VITRO PARA LA DETERMINACIÓN DE G6PD EN ERITROCITOS HUMANOS EN SISTEMAS FOTOMÉTRICOS. | VER ANEXO | 2 - 8°C PROTEGER DE LA LUZ | SHENZHEN MINDRAY BIO-MEDICAL ELECTRONICS CO.LTD. | CHINA | 19 MESES
30-11-2022 | 5138 | INMUNOGLOBULIN E KIT (PARTICLE-ENHANCED IMMUNOTURBIDIMETRIC ASSAY METHOD) | Q & Q MEDICAL LTDA. | PRUEBAS IN VITRO PARA DETERMINACIÓN CUANTITATIVA DE CONCENTRACIÓN DE IGE EN SUERO O PLASMA HUMANO EN SISTEMAS FOTOMÉTRICOS | VER ANEXO | 2 - 8°C PROTEGER DE LA LUZ | SHENZHEN MINDRAY BIO-MEDICAL ELECTRONICS CO.LTD. | CHINA | 15 MESES
30-11-2022 | 5139 | CALCIO MONLABTEST | LABOMER S.R.L. | ENSAYO COLORIMETRICO DE PUNTO FINAL PARA DETERM. DE CA EN SUERO, PLASMA U ORINA | CAJA X KIT:R 3X50ML Y CALCIUM CAL:1X5ML. | 2 - 8°C | MONLAB, S.L. | ESPAÑA | 24 MESES
30-11-2022 | 5140 | OPTILITE C1 INACTIVATOR KIT | INTER SCIENCE LTDA. | TURBIDIMETRIA PARA CUANTIFICACION DE C1 INACTIVADOR EN SUERO O PLASMA OBTENIDO EN EDTA | KIT X 50 DETERMINACIONES | 2 - 8°C | THE BINDING SITE GROUP LTD. | INGLATERRA | 18 MESES
30-11-2022 | 5141 | ESTROGEN RECEPTOR | SKG DE ORL. ROB. ANT. GUZMAN DAGLISH | ANTICUERPOS MONOCLONALES P/INMUNOHISTOQCA CUALIT.,EN CORTES TISULARES,NEOPLASICOS O FIJADOS EN PARAFINA. | VIALES X 0.1 ML, 0.5 ML,1ML, 6 ML. | 2 - 8°C | DIAGNOSTIC BYO SYSTEMS | ESTADOS UNIDOS | 36 MESES
30-11-2022 | 5142 | COLORANTE DYE PARA ANALIZADORES DE HEMATOLOGIA | DIAMEDIC IMPORT | COLORANTE DE RETICULOCITOS PARA RECUENTO EN ANALIZADORES MINDRAY | BOLSA X 12 ML/48 ML. | 2 - 35°C | DEWEI MEDICAL EQUIPMENT CO., LTD. | CHINA | 24 MESES
02-12-2022 | 5143 | CHOLESTEROL LDL | ORIENTE MARVI S.R.L. | RVO PARA MEDICION CUANTITATIVA DE LA CONCENTRACION DE COLESTEROL LDL EN SUERO O PLASMA HUMANOS | VER COMPONENTES | 2-8°C | BIOSYSTEMS S.A. | ESPAÑA | 24 MESES
05-12-2022 | 5144 | RIDASCREEN® ROTAVIRUS | ENTELEQUI | ELISA CUATITATIVA DE ROTAVIRUS EN MUESTRAS DE HECES HUMANAS, IVD. | KIT DE REACTIVOS PARA 96 PRUEBAS. | 2 - 8°C | R-BIOPHARM AG. | ALEMANIA | 32 MESES
06-12-2022 | 5145 | HSV-2 IGG/IGM CASSETTE (SERUM/PLASMA) | IMPORTADORA Y LABORAT A.T.M. ATENCION TOTAL S | INMUNOENSAYO CROMATOGRAFICO DE FLUJO LATERAL PARA DETECTAR ANTICUERPOS CONTRA HSV-2 EN SUERO Y PLASMA. | CAJA X 20, 25 CASSETTES | 2 - 30°C | ACCUBIOTECH CO.,LTD. | CHINA | 24 MESES
07-12-2022 | 5146 | COAGUCHEK XS PT TEST, COAGUCHEK XS PT CONTROLS | HURTADO PEREDO MEDICAL & INSTRUMENT SRL | ENSAYO IN VITRO PARA DETERMINACION CUANT. DEL TIEMPO DE PROTROMBINA EN SANGRE CAPILAR O SANGRE VENOSA NO ANTICUAGULADA | VER COMPONENTES | 2 - 30°C | ROCHE DIAGNOSTICS GMBH | ALEMANIA | 21 MESES
08-12-2022 | 5147 | ERBA CONTROL (CONTROL N;CONTROL P; CONTROL N PLUS; CONTROL P PLUS);ERBA STANDARD PLASMA | REQUILAB | CONTROLES NORMALES PARA PRUEBAS DE DIAGNOSTICO, COAGULOMETRIAS. | VER EN COMPONENTES | 2 - 8°C | ERBA LACHEMA S.R.O | CHINA | 36 MESES
09-12-2022 | 5148 | IMMUNOASSAY PREMIUM PLUS – LEVEL 1 (IA PREMIUM PLUS 1); IMMUNOASSAY PREMIUM....VER COMPONENTES | ATS LAB S.R.L. | SUERO LIOFILIZADO PARA CC DE ANALITOS DE QUIMICA CLINICA,USO IN VITRO COMO MATERIAL DE CC PARA MONITOREADO DE PRECISION Y REPRODUCIBILIDAD. | KIT 12X5 ML (IA3109, IA3110, IA3111); KIT 4X5 ML (IA3112) | 2 - 8°C | RANDOX LABORATORIES LTD. | REINO UNIDO GRAN BRETAÑA | 36 MESES
09-12-2022 | 5149 | DILUENT FOR HEMATOLOGY ANALYZERS | DIAMEDIC IMPORT | USO IN VITRO PARA DILUCION Y PREPARACION DE MUESTRAS DE SANGRE A TRAVES DEL USO DE TECNOLOGIA DE ANALISIS DE CELULAS SF | BIDON X10L/20L, FRASCO X 1L,1LX 4, BIDON X 4L | 2 - 35°C | DEWEI MEDICAL EQUIPMENT CO.,LTD. | CHINA | 24 MESES
09-12-2022 | 5150 | IMMUNOCAP™ ALLERGEN: E77;E78;E200;E201;E1;E218;E85;E219,...VER COMPONENTES | BIONOVA S.R.L. | SISTEMA DE DIAG.IN VITRO PARA MEDICION CUANT.DE IGE ESPECIF.PARA DIFERENTES ALERGENOS.MUESTRA:SUERO O PLASMA HUM. INMUNOENSAYO DE FLUOROENZIMAS | CADA IMMUNOCAP ES PARA 10 O 16 DETERMINACIONES | 2 - 8°C | PHADIA AB | SUECIA | 24 MESES
14-12-2022 | 5151 | ALDOSTERONE (CHEMILUMINISCENCE IMMUNOASSAY) | Q & Q MEDICAL LTDA. | EL ENSAYO DE ALDOSTERONA DE SERIE CL MEDIANTE CLIA CUANTITATIVA EN PLASMA (EDTA) O SUERO | ALD111:2X50 ENSAYOS/ALD112:2X100 ENSAYOS/ALD113:2X30 ENSAYOS | 2 - 8°C | SHENZHEN MINDRAY BIO-MEDICAL ELECTRONICS CO.,LTD. | CHINA | 18 MESES
14-12-2022 | 5152 | RIDASCREEN® CRYPTOSPORIDIUM | ENTELEQUI | ELISA CUALTITATIVA PARA CRIPTOSPORIDIUM PARVUM Y HOMINIS EN HECES HUMANAS, IVD. | KIT DE REACTIVOS PARA 96 PRUEBAS. | 2 - 8°C | R-BIOPHARM AG. | ALEMANIA | 15 MESES | 27-06-2023
14-12-2022 | 5153 | MISSION CONTROL LEVEL 1-2-3- | INTER SCIENCE LTDA. | CONTROL DE CALIDAD DE ELECTRODO DE ION PARA MEDICIONES DE GASES ARTERIALES, | CAJA X 30 AMPOLLAS DE 1.8 ML CADA UNA | 18 - 25°C | DIAMOND DIAGNOSTICS, INC | ESTADOS UNIDOS | 36 MESES
14-12-2022 | 5154 | LIPOPROTEIN (A) KIT (TURBIDIMETRY METHOD) | Q & Q MEDICAL LTDA. | PRUEBA CUANTITTIVA PARA DETERM. LIPOPROTEINA EN SUERO. | VER EN COMPONENTES | 2 - 8°C | SHENZHEN MINDRAY BIO-MEDICAL ELECTRONICS CO.,LTD. | CHINA | 18 MESES
15-12-2022 | 5155 | 0.8 SELECTOGEN;0.8% SURGISCREEN; 0.8% RESOLVE PANEL A;0.8% RESOLVE PANEL B. | REQUILAB | DE APLICACION EN SISTEMA ORTHO BIOVUE® PARA DETECTAR ANTICUERPOS IRREGULARES EN GRUPOS SANGUINEOS. | VER EN COMPONENTES | 2 - 8°C | ORTHO-CLINICAL DIAGNOSTICS | ESTADOS UNIDOS | 2 MESES
16-12-2022 | 5156 | RECOMBILISA HIV 1+2 AG-AB ELISA | DIAVIR IMPORTACIONES | ENSAYO DETEC.CUALIT. DEL ANTIG. P24 DE VIH-1, ANTI-VIH-1, INCUIDOS LOS SUPTIPOS O Y ANTICUERPOS ANTI-VIH-2 (SEROT.IGG,IGM,IGA)PLASMA-SUERO IN VITRO | KIT X 96 DETERMINACIONES. | DE 2°C A 8°C | CTK-BIOTECH, INC. | ESTADOS UNIDOS | 12 MESES
16-12-2022 | 5157 | MICROALBUMIN SEMI-QUANTITATIVE STRIP (URINE) | IMPORTADORA Y LABORAT A.T.M. ATENCION TOTAL S | INMUNOENSAYO COMPETITIVO INMUNOQUIMICO DE FLUJO LATERAL P/DETECCION SEMICUANT. DE ALBUMINA EN ORINA. USO IN VITRO | CAJA X 50 TIRAS | 2 - 30°C | ACCUBIOTECH CO.,LTD. | CHINA | 24 MESES
16-12-2022 | 5158 | BIOLINE™ SYPHILIS 3.0 | PHARMATECH BOLIVIANA S.A. | ENS.INMUNOCROMAT. IVD EN FASE SOL.P/DET.CUALIT.DE ACS.DE TODOS LOS ISOTIPOS(IGG,IGM,IGA)CONTRA TREPONEMA PALLIDUM. | KIT PARA 100 DETERMINACIONES | 2-30°C | ABBOTT DIAGNOSTICS KOREA INC. | COREA | 24 MESES
16-12-2022 | 5159 | BIOLINE™ HIV 1/2 3.0 | PHARMATECH BOLIVIANA S.A. | MET.INMUNOCROMAT.CUALIT.P/DET.RAP.DE ACS.DE TODO ISOTIPO IGG,IGM,IGA | TEST KIT X 30; 25 CASSETTES | 2-30°C | ABBOTT DIAGNOSTICS KOREA INC. | COREA | 24 MESES | 26-06-2023
19-12-2022 | 5160 | Syphilis Ab version ULTRA | MEDLAB BOLIVIA LTDA. | INMUNOENSAYO ENZIMATICO (ELISA) PARA LA DETERM.CUALITATIVA DE ANTICUERPOS (IGG,IGM E IGA) FRENTE T.PALLIDIUM EN SUERO Y PLASMA.IN VITRO | KIT X 96, 192, 480, 960 DETERMINACIONES | 2 - 8°C | DIA.PRO DIAGNOSTIC BIOPROBES SRL | ITALIA | 18 MESES
19-12-2022 | 5161 | BIOLINE™ HIV/SYPHILIS DUO | PHARMATECH BOLIVIANA S.A. | PRUEBA RAPIDA PARA DETECCION DE IGG,IGM,IGA CONTRA HIV E SIPHILLIS EN SUERO PLASMA Y SANGRE. | KIT X 25 TESTS | 1 - 30°C | ABBOTT DIAGNOSTICS KOREA INC. | REPUBLICA DE COREA | 24 MESES
19-12-2022 | 5162 | ROSA DE BENGALA | BIOMERLAB S.R.L. | ENSAYO DE AGLUTINACION EN PORTAOBJETOS PARA LA DETERM CUALIT.Y SEMICUANT.DE AC ANTI-BRUCELLA EN SUERO FRESCO.USO IN VITRO | CAJA X 100 TEST (ROSA DE BENGALA: 1X5ML, CONTROL(+): 1X1ML Y CONTROL(-): 1X1ML). | 2 - 8°C | CHRONOLAB SYSTEMS, S.L. | ESPAÑA | 30 MESES
19-12-2022 | 5163 | PRUEBA RAPIDA DE DENGUE EN CASETE (SANGRE ENTERA/SUERO/PLASMA) BASECHEK | BIOMERLAB S.R.L. | INMUNOENSAYO CROMATOGRAFICO RAPIDO PARA LA DETECCION CUALIT.DE AC IGG E IGM AL VIRUS DE DENGUE EN SANGRE ENTERA, SUERO O PLASMA. USO IN VITRO | CAJA X 10 CASSETTES | 2 - 30°C | ACRO BIOTECH, INC. | ESTADOS UNIDOS | 24 MESES
19-12-2022 | 5164 | C-PEPTIDE (CLIA) | Q & Q MEDICAL LTDA. | EL ENSAYO DE PÉPTIDO C SERIE CL ES UN INMUNOENSAYO DE QUIMIOLUMINISCENCIA (CLIA) PARA DETRM.CUANTIT.DE PEPTIDO EN SUERO HUM.,PLASMA U ORINA | 2 X 50 ENSAYOS; 2 X 100 ENSAYOS; 2 X 30 ENSAYOS | 2 - 8°C | SHENZHEN MINDRAY BIO-MEDICAL ELECTRONICS CO.LTD. | CHINA | 24 MESES
20-12-2022 | 5165 | IMMUNOCAP™ PHADIATOP™ INFANT | BIONOVA S.R.L. | ENSAYO CUALITATIVO Y SEMICUANTITATIVO IN VITRO PARA DETERMINACION ESCALONADA DE AC IGE ESPECIF.PARA ALERGENOS INHALANTES EN SUERO O PLASMA HUM. | 3 PORTADORES POR 16 POCILLOS PARA 48 DETERMINACIONES | 2 - 8°C | PHADIA AB | SUECIA | 24 MESES
22-12-2022 | 5166 | ELIA™ THYROID POSITIVE CONTROL 200 | BIONOVA S.R.L. | MONITOREO DE ESTUDIOS DE DET. DE ANTICUERPOS FRENTE A PEROXIDASA TIROIDEA. | CAJA X 6 VIALES DE 0.3 ML CADA VIAL. | 2 - 8°C | PHADIA AB | SUECIA | 15 MESES
22-12-2022 | 5167 | ELIA™ IGG/IGM/IGA NEGATIVE CONTROL 200 | BIONOVA S.R.L. | PARA DETERMINACION DE AUTOANTICUERPOS COMO CONTROL NAGATIVO | CAJA X 6 VIALES DE 0.3 ML CADA VIAL. | 2 - 8°C | PHADIA AB | SUECIA | 24 MESES
22-12-2022 | 5168 | REGISTRO SANITARIO "ST AIA-PACK FT4" - T | DIAMEDIC IMPORT | DETERMINACION CUANTITATIVA DE FT2 EN SUERO O PLASMA HUMANO | KIT DE REACTIVOS:CAJA X 100 TESTS, CAJA X 12 FRASCOS DE 1 ML, CAJA X 4 FRASCOS DE 4 ML. | 2 - 8°C | TOSOH CORPORATION | JAPÓN | 12 MESES
27-12-2022 | 5169 | INMUNOGLOBINA M KIT (TURBIDIMETRY METHOD) | Q & Q MEDICAL LTDA. | PRUEBA IN VITRO PARA LA DET.CUANTIT.DE LA ¦C¦DE IGM EN SUERO, EN UN SISTEMA FOTOMETRICO | VER EN COMPONENTES | 2-8°C, PROTEGER DE LA LUZ | SHENZHEN MINDRAY BIO-MEDICAL ELECTRONICS CO.LTD. | CHINA | 18 MESES
27-12-2022 | 5170 | XPERT® MTB/RIF | ATS LAB S.R.L. | PCR SEMICUANTITATIVO PARA DETECCION DE ADN DEL COMPELJO MYCOBACTERIUM TUBERCULOSIS EN ESPUTO | KIT X 10 CATRIDGES, 50 CATRIDGES | 2 - 28°C | CEPHEID | ESTADOS UNIDOS | 24 MESES
27-12-2022 | 5171 | ELIA™ APS POSITIVE CONTROL 200 | BIONOVA S.R.L. | DETERMINACION DE ANTICUERPOS IGG,IGM,IGA FRENTE A ANTICUERPOS CARDIOLIPINICOS Y BETA-2 GLICOPROTEINAS. | CAJA X 6 VIALES DE 0.3 ML CADA VIAL | 2 - 8°C | PHADIA AB | SUECIA | 18 MESES
27-12-2022 | 5172 | ELIA™CALPROTECTIN NEGATIVE CONTROL 200 | BIONOVA S.R.L. | PARA DETERMINACION DE CALPROTECTIN MEDIANTE ELIA | CAJA X 6 VIALES DE 0.3 ML CADA VIAL | 2 - 8°C | PHADIA AB | SUECIA | 15 MESES
27-12-2022 | 5173 | ELIA™ DFS70 POSITIVE CONTROL 200 | BIONOVA S.R.L. | PARA DETERMINACION DEL RENDIMIENTO IN VITRO DE ANTICUERPOS. | CAJA X 6 VIALES DE 0.3 ML CADA VIAL | 2 - 8°C | PHADIA AB | SUECIA | 15 MESES
27-12-2022 | 5174 | ELIA™ ANTI-IGA POSITIVE CONTROL 200 | BIONOVA S.R.L. | PARA DETERMINACION IN VITRO DE ANTICUERPOS ANTI-IGA | CAJA X 6 VIALES DE 0.3 ML CADA VIAL. | 2 - 8°C | PHADIA AB | SUECIA | 15 MESES
29-12-2022 | 5175 | FOSFORO MONLABTEST | LABOMER S.R.L. | ENSAYO COLORIMETRICO DE PUTO FINAL EN SUERO, PLASMA U ORINA | CAJA X KIT DE R: 2X125ML Y CAL FOSFORO: 1 X 5 ML | 2 - 8°C | MONLAB, SL | ESPAÑA | 24 MESES
29-12-2022 | 5176 | PCT FINICARE | DEFAVERI IMPORTACIONES Y EXPORTACIONES | METODO DE INMUNODETECCION DE PROCALCITONINA PCT, PARA DIAGNOSTICAR ENFERMEDADES BACTERIANAS EN SANGRE TOTAL, SUERO Y PLASMA. | VER EN COMPONENTES | 4 - 30°C | GUANGZHOU WONDFO BIOTECH CO., LTD. | CHINA | 24 MESES
30-12-2022 | 5177 | ALBUMINA (ALB) | ATS LAB S.R.L. | MÉT.CINETICO ENZIMÁTICO CUANTIT. P/LA DETECCIÓN DE ALBUMINA EN SUERO Y PLASMA. PARA EQUIPOS RX SERIES: RX IMOLA, RX DAYTONA, PARA USO “IN VITRO” | TEST KIT R1. 9 FRASCOS X 51 ML | 15-25°C | RANDOX LABORATORIES LTD | REINO UNIDO | 36 MESES
03-01-2023 | 5178 | HBA1C CALIBRATOR TURBITEST AA | ATS LAB S.R.L. | DISEÑADO PARA LA CALIBRACIÓN DE LA DETERMINACIÓN DE HBA1C UTILIZANDO EL KIT HBA1C V.2 TURBITEST AA DE WIENER LAB POR MÉT. INMUNOTURBIDIMÉTRICOS IVD | CAJA X 1 VIAL X 2 ML | 2 - 10°C | WIENER LABORATORIOS SAIC | ARGENTINA | 18 MESES
03-01-2023 | 5179 | ON CALL BLOOD GLUCOSE TEST STRIPS | DIAMEDIC IMPORT | UTILIZADAS PARA LA MEDICION CUANTITATIVA DE GLUCOSA EN SANGRE CAPILAR DE LA PUNTA DEL DEDO,ANTEBRAZO Y PALMA DE LA MANO. | CAJA X 25 SACHETS; CAJA X 2 FRASCOS X 25 TIRAS. | 2°C - 30°C | ACON BIOTECH (HANGZHOU) CO.,LTD. | CHINA | 25 MESES
04-01-2023 | 5180 | DIAQUICK HCV PLUS CASSETTE | ICERLAB S.R.L. | INMUNOENSAYO CROMATOGRAFICO DE FLUJO LATERAL IGG, IGM Y IGA CONTRA EL VIRUS DE LA HEPATITIS C | KIT X 25 PRUEBAS | 2 - 30°C | DIALAB GESM B.H. | AUSTRIA | 24 MESES
04-01-2023 | 5181 | DIAQUICK SYPHILIS CASSETTE | ICERLAB S.R.L. | PRUEBA RAPIDA PARA DETECCION CUALITATIVA DE ANTICUERPOS IGG E IGM CONTRA TREPONEMA PALLIDUM EN SANGRE ENTERA SUERO O PLASMA. | 30 CASSETTES | 2 - 30°C | DIALAB GESM.B.H. | AUSTRIA | 24 MESES
04-01-2023 | 5182 | PROTI U/LCR CONTROL 2 NIVELES | ATS LAB S.R.L. | CONTROL DE PRECISIÓN INTRALABORATORIAL EN LA DETERM. DE PROTEÍNAS ORINA Y LCR EN EQUIPOS ESPECTROFOTÓMETRO O FOTOCOLORÍMETRO P/LECTURAS A 600 NM IVD | KIT 2X3 ML: CONTROL NIVEL 1: 1 VIAL X3 ML; CONTROL NIVEL 2: 1 VIAL X3 ML | 2 - 10°C | WIENER LABORATORIOS SAIC | ARGENTINA | 24 MESES
04-01-2023 | 5183 | FRUTOSAMINE (COLORIMETRIC ASSAY) | Q & Q MEDICAL LTDA. | DETERMINACION DE LA CONCENTRACION DE CO2 EN SUERO Y PLASMA HEPARINIZADO. | VER EN COMPONENTES | 2 - 8°C | SHENZHEN MINDRAY BIO-MEDICAL ELECTRONICS CO.LTD. | CHINA | 18 MESES
04-01-2023 | 5184 | CHOLINESTERASE (CHE) KIT (DGKC METHOD) | Q & Q MEDICAL LTDA. | DETERM.CUANTITATIVA DE ACTIVIDAD DE CHE EN SUERO O PLASMA S HUMANOS. | VER EN COMPONENTES | 2 - 8°C | SHENZHEN MINDRAY BIO-MEDICAL ELECTRONICS CO. LTD. | CHINA | 18 MESES
04-01-2023 | 5185 | HOMOCYSTEINE KIT (ENZYMATIC CYCLING METHOD) | Q & Q MEDICAL LTDA. | DETERMINACION DE LA CONCENTRACION DE HOMOCYSTEINA EN SUERO O PLASMA HEPARINIZADO, MEDIANTE SISTEMAS FOTOMETRICOS. | VER EN COMPONENTES | 2 - 8°C | SHENZHEN MINDRAY BIO-MEDICAL ELECTRONICS CO. LTD. | CHINA | 13 MESES
05-01-2023 | 5186 | HEMOSTAT ANTITHROMBIN LIQUID | INTERCOM LTDA. | ENSAYO CROMOGENICO PARA DETERMINACION CUANTITATIVA DE ACTIV.ANTITROMBINA,IVD. | KIT DE 4 X 3 ML. | 2 - 8°C | HUMAN GESELLSCHAFT FUR BIOCHEMICA UND DIAGNOSTICA MBH | ALEMANIA | 24 MESES
06-01-2023 | 5187 | PROTEINAS TOTALES MONLABTEST | LABOMER S.R.L. | ENSAYO COLORIMETRICO DE PUNTO FINAL PARA DETERM. DE PROT.TOTALES EN SUERO O PLASMA HEPARINIZADO,IVD. | CAJA X KIT DE:R:2X50ML/2X125 ML Y CAL PROTEINAS TOTALES 1 X 5 ML | 2 - 8°C | MONLAB, S.L. | ESPAÑA | 24 MESES
06-01-2023 | 5188 | EBV VCA IGG (CLIA) | BIOTECH BOLIVIA LTDA. | DETERMINACION CUALITATIVA DE VIRUS EPTEIN BARR EN SUERO O PLASMA MEDIANTE QUIMIOLUMINISCENCIA | KIT X100 TEST/KIT X 50 TEST/30 TEST. | 2 - 8°C | SHENZHEN NEW INDUSTRIES BIOMEDICAL ENGINEERING CO.LTD. | CHINA | 12 MESES
06-01-2023 | 5189 | CK-NAC MONLABTEST | LABOMER S.R.L. | ENSAYO CINETICO COLORIMETRICO PARA DETERMINACION CUANTITATIVA DE CRIATIN QUINASA EN SUERO LIBRE DE HEMOLISIS. | CAJA X KIT DE:R1:1X60ML,R2:1X15ML. | 2 - 8°C | MONLAB, S.L. | ESPAÑA | 12 MESES
06-01-2023 | 5190 | PANELES RP, RP2, RP2PLUS, RP2.1, BCID, GI, ME, PNEUMO, PNEUMOPLUS, JI | INTERSALUD S.R.L. | DET.E IDENTIF.CUALIT.SIMULTANEA DE VARIOS AC.NUCLEICOS DE BACTS,VIRUS,LEV,DETERM.GEN.SELEC.ASOC.A LA RESIST.A ANTIBIOT.EN SANGRE,OTROS LIQS.CORP.IVD | UNA CAJA CON 30 UNIDADES (BOTELLAS) | 15-30°C | BIOFIRE DIAGNOSTICS, LLC | ESTADOS UNIDOS | 12 MESES
09-01-2023 | 5191 | SIFILIS BIO | ASC S.R.L. | PBA.INMUNOCROMAT.RÁP.P/LA DET.CUALIT.DE ACS TOTALES(IGG, IGM E IGA)ANTI-TREPONEMA PALLIDUM EN ¦M¦DE SUERO,PLASMA,SANGRE TOTAL, SOLO P/USO IVD | REACTIVO N°1 CASSETTE; REACTIVO N°2 DILUYENTE | 2-30°C | QUIBASA – QUIMICA BASICA LTDA. | BRASIL | 24 MESES
09-01-2023 | 5192 | KIT DE REACTIVOS PARA ANALIZADOR DE QUÍMCAS CLÍNICA ERBA XL (CHOL 440; HDL C 160; HDL/LDL CAL; LDL C 80; LIP 110; TG 440) | REQUILAB | KIT DE RVOS P/ ANALIZADOR DE QUIMICAS CLINICA,DE DETERM.CUANT.IN VITRO DE COLESTEROL, COLEST.HDL,LDL,CALIBRADOR HDL/LDL,LIPASA,TRIGLIC.EN SUERO/PLASMA | VER ANEXO | 2 - 8°C | ERBA LACHEMA S.R.O. | REPUBLICA CHECA | 18 MESES
10-01-2023 | 5193 | APTT (REACTIVO DE TIEMPO DE TROMBOPLASTINA PARCIAL ACTIVADA) | Q & Q MEDICAL LTDA. | P/USO EN LA DET.DEL APTT Y OTROS ENSAYOS DE FACTORES BASADOS EN APTT QUE USAN ACTIV.DE ÁC.ELÁGICO EN EL ANALIZ.DE COAGULACION | R10X2ML; R10X4ML | 2-8°C, PROTEGER DE LA LUZ | SHENZHEN MINDRAY BIO-MEDICAL ELECTRONICS CO.LTD. | CHINA | 18 MESES
10-01-2023 | 5194 | ONSITE ROTAVIRUS AG PRUEBA RAPIDA | DIAVIR IMPORTACIONES | INMUNOENSAYO CROMATOGRAFICO DE FLUJO LATERAL PARA DETECCION CUANTITATIVA ANTIGENICA EN MUESTRAS DE HECES FECALES. | CAJA X 25 CASSETTE | 2 - 30°C | CTK-BIOTECH,INC | ESTADOS UNIDOS | 24 MESES
10-01-2023 | 5195 | HBA1C CONTROL TURBITEST AA | ATS LAB S.R.L. | EL HBAIC CONTROL TURBITEST AA ES UTILIZADO EN EL CONTROL DE CALIDAD DE KIT | KIT 2X 1ML:CONTROL NORMAL 1 VIAL X1 ML;CONTROL PATOLOGICO 1VIALX1 ML. | 2 -10°C | WIENER LABORATORIOS SAIC | ARGENTINA | 24 MESES
11-01-2023 | 5196 | SEDITROL® ERYTHROCYTE SEDIMENTATION RATE (ESR) QUALITY CONTROL | MEDLAB BOLIVIA LTDA. | PARA USARSE COMO CONTROL DE CALIDAD PARA SUPERVISAR LA PRECISION DE PROCEDIMIENTOS EN TASAS DE SEDIMENTACION DE ERITROCITOS, USO IN VITRO | KIT DE 1 FRASCO NIVEL 1 (NORMAL),1X4.0 Y 3X4.0 ML Y 1 FRASCO NIVEL 2 (ANORMAL),1X4.0 Y 3X4.0 ML | 18 - 30°C | ALCOR SCIENTIFIC INC. | ESTADOS UNIDOS | 2 MESES
11-01-2023 | 5197 | RIDASCREEN® ALFA 1- ANTITRYPSIN | ENTELEQUI | ENZIMOINMUNO ENSAYO ENZIMATICO PARA LA DETERMINACION CUANT. DE ALFA 1 ANTITRIPSINA EN MUESTRAS DE HECES. USO IN VITRO | KIT DE REACTIVOS PARA 96 PRUEBAS | 2 - 8°C | R-BIOPHARM AG. | ALEMANIA | 26 MESES
11-01-2023 | 5198 | OPTILITE FREELITE MXTM KAPPA FREE KIT | INTER SCIENCE LTDA. | METODO POR TURBIDIMETRIA DISEÑADO PARA LA CUANTIFICACION EN VITRO DE CADENAS LIGERAS LIBRES EN SUERO,PLASMA OBT.CON HEPARINA LITIO O EDTA,ORINA Y LCR | KIT X 100 DETERMINACIONES | 2 - 8°C | THE BINDING SITE GROUP LTD. | INGLATERRA | 18 MESES
11-01-2023 | 5199 | OPTILITE FREELITE MXTM LAMBDA FREE KIT | INTER SCIENCE LTDA. | METODO POR TURBIDIMETRIA PARA LA CUANTIFICACION IN VITRO DE LAS CADENAS LIGERAS LIBRES LAMBDA EN SUERO,PLASMA CON HEPARINA LITIO O EDTA,ORINA Y LCR | KIT X 100 DETERMINACIONES | 2 - 8°C | THE BINDING SITE GROUP LTD. | INGLATERRA | 18 MESES
12-01-2023 | 5200 | AMPLISENS® HPV HCR GENOTYPE-TITRE-FRT PCR KIT – VARIANTA FRT-100 FN | IMPLELAB S.R.L. | PCR PARA AMPLIFICACION DE ACIDOS NUCLEICOS PARA DETECCION CUALI-CUANTIT.DE FRAGMENTYOS DE DNA DE HPV CANCERIGENO EN MUCOSA VERVICAL | KIT DE RVOS:R1:1X1,2ML;R2:1X1,2ML;R3:1X1,2ML;R4:1X1,2ML;R5:4X0,6ML;R6:4X0,2ML;R7:4X0,2ML;R8: 2X1,2ML | -24 A -16°C | ECOLI DX, S.R.O. | REPUBLICA CHECA | 12 MESES
12-01-2023 | 5201 | PATHWAY ANTI-HER-2/NEU(4B5)RABBIT MONOCLONAL PRIMARY ANTIBODY,PATHWAY HER2 4 IN 1 CONTROL SLIDES, HER2 DUAL ISH 3 IN 1 XENOGRAFT SLIDES | HURTADO PEREDO MEDICAL & INSTRUMENT SRL | ENS.INMUNOHISTOQUIMICO SEMICUANTITATIVO IVD P/LA DETECCION DEL ANTIGENO HER2 EN SECCIONES DE TEJIDO NORMAL Y NEOPLASICO | KIT POR 50 PRUEBAS, CAJA POR 10 UNIDADES, 1 UNIDAD POR EMPAQUE | 2-8°C | VENTANA MEDICAL SYSTEMS, INC. | ESTADOS UNIDOS | 18 MESES
12-01-2023 | 5202 | HEMATOXYLIN II, BLUING REAGENT | HURTADO PEREDO MEDICAL & INSTRUMENT SRL | ENS.INMUNOHISTOQUIMICO CUALIT.IVD P/LA TINCION NUCLEOS CELULARES EN PORTAOBJ.QUE CONT.CEL.DE TEJ.CONGELADO O FIJADO C/FORMOL Y EMBEBIDO EN PARAFINA | FRASCO DISPENSADOR DE 25ML | 2-8°C | VENTANA MEDICAL SYSTEMS, INC. | ESTADOS UNIDOS | 24 MESES
12-01-2023 | 5203 | ULTRA CELL CONDITIONING SOLUTION (ULTRA CC1;ULTRA CC2); EZ PREP CONCENTRATE (10X); LCS (PREDILUTE), 10X SSC....VER NOMBRE COMPLETO EN COMPONENTES | HURTADO PEREDO MEDICAL & INSTRUMENT SRL | ENS.INMUNOHISTOQUIMICO CUALIT.IVD P/PRE TRATAR ¦M¦ DE TEJ.P/LAS REACCIONES DE INMUNOHISTOQUIMICA (IHC)REALIZ.EN EL INSTRUMENTO VENTANA BENCHMARK ULTRA | UN FRASCO X 1L Y 2L | 15-30°C | VENTANA MEDICAL SYSTEMS, INC. | ESTADOS UNIDOS | 24 MESES
13-01-2023 | 5204 | VIASURE HERPES VIRUS 1, HERPES VIRUS 2 & VARICELLA ZOSTER VIRUS REAL TIME PCR DETECTION KIT | IMPLELAB S.R.L. | IDENTIFICACION Y DIFERENCIACION DEL HERPES VIRUS 1 Y 2 DEL VIRUS ZOSTER EN MUESTRAS CLINICAS MARCADAS CON FLUORESCEINA. | KIT DE RVOS:R1:6/12TIRAS X8 POCILLOS;R2:1X1,8 ML;R3;1VIAL;R4:1X1 ML;R5:1X1ML;R6:6/12TIRAS X8 TAPONES | 2 - 40°C | CERTEST BIOTEC S.L. | ESPAÑA | 24 MESES
13-01-2023 | 5205 | VIASURE MONKEYPOX VIRUS REAL TIME PCR DETECTION KIT | IMPLELAB S.R.L. | DETECCION DE DNA A PARTIR DE MUESTRAS CLINICAS PARA AYUDA EN DX DE VIRUS DE LA VIRHUELA DEL MONO, MEDIANTE AMPLIF.DE PCR. | KIT DE RVOS:R1:1/6/12 TIRAS X8 POCILLOS;R2:1X1,8 ML;R3;1VIAL;R4:1X1ML;R5:1X1ML;R6:1/6/12 TIRAS X8 TA | 2 - 40°C | CERTEST BIOTEC S.L. | ESPAÑA | 24 MESES
13-01-2023 | 5206 | VIASURE GASTROINTESTINAL PANEL III REAL TIME PCR DETECTION KIT | IMPLELAB S.R.L. | DETECCION DE EN KIT DE ENTEROBACTERIAS MEDIANTE AMPLIFICACION DE DNA, MUESTRAS DE HECES FECALES | KIT DE RVOS:R1:6/12 TIRAS X8 POCILLOS;R2:1X1,8 ML;R3;1VIAL;R4:1X1ML;R5:1X1ML;R6:6/12 TIRAS X8 TAPON | 2 - 40°C | CERTEST BIOTEC S.L. | ESPAÑA | 24 MESES
13-01-2023 | 5207 | ELECSYS ANTI-HAV II, PRECICONTROL ANTI-HAV II | HURTADO PEREDO MEDICAL & INSTRUMENT SRL | TEST INMUNOLOGICO IVD P/LA DET.CUALIT.DE LOS ACS.TOTALES(IGG E IGM)CONTRA EL VIRUS DE LA HEPATITIS A(VHA) EN SUERO Y PLASMA HUMANO | VER EN COMPONENTES | 2-8°C | ROCHE DIAGNOSTICS GMBH | ALEMANIA | 18 MESES
13-01-2023 | 5208 | VIASURE METHICILLIN-RESISTANT STAPH.AUREUS REAL TIME PCR DETECTION KIT | IMPLELAB S.R.L. | KIT MOLECULAR PARA DERM. DE STAPHILOCCOCOS AUREUS EN TIEMPO REAL POR PCR | VER EN COMPONENTES | 2 - 40°C | CERTEST BIOTEC S.L. | ESPAÑA | 24 MESES
13-01-2023 | 5209 | VIASURE GASTROINTESTINAL PANEL II REAL TIME PCR DETECTION KIT | IMPLELAB S.R.L. | KIT PARA IDENTIFICACION Y DIFERENCIACION DE SALLMONELLA Y OTRAS BACTERIAS ENTERICAS EN HECES MEDIANTE PCR. | KIT DE RVOS(R1:6/12TIRAS X8 POCILLOS;R2:1X1,8ML;R3;1VIAL;R4:1X1ML;R5:1X1ML;R6:6/12TIRAS X8 TAMPONES | 2 - 40°C | CERTEST BIOTEC S.L. | ESPAÑA | 24 MESES
13-01-2023 | 5210 | VIASURE YELLOW FEVER REAL TIME PCR DETECTION KIT | IMPLELAB S.R.L. | KIT PARA IDENTIFICACION MOLECULAR POR PCR DE FIEBRE AMARILLA EN SANGRE,SUERO Y PLASMA. | KIT RVOS:R1:6/12TIRAS X8POCILLOS;R2:1VIAL X1,8ML;R3:1VIAL;R4:1X1ML;R5:1X1ML;R6:6/12TIRAS X8TAPONES | 2 - 40°C | CERTEST BIOTEC S.L. | ESPAÑA | 24 MESES
13-01-2023 | 5211 | ARIA SYPHILIS AB COMBO RAPID TEST | INTER SCIENCE LTDA. | INMUNOENSAYO CROMATOGRAFICO DE FLUJO LATERAL CONTRA TREPONEMA PALLIDUM IGG,OGM,IGA CONTRA TREPONEMA PALLIDUM,PLASMA,SUERO,SANGRE ENTERA. | CAJA X 30 ENVASES INDIVIDUALES X 1 CASSETTE C/U. | 2 - 30°C | CTK BIOTECH, INC | ESTADOS UNIDOS | 24 MESES
16-01-2023 | 5212 | ELIA™ RF POSITIVE CONTROL 200 | BIONOVA S.R.L. | P/DET.IVD DE FACTOR REUMATOIDE (RF) CON EL PHADIA 200 UTILIZANDO ELIA IGM O IGA | CAJA X 6 VIALES DE 0.3ML CADA VIAL | 2-8°C | PHADIA AB | SUECIA | 15 MESES
16-01-2023 | 5213 | ELIA™ CALPROTECTIN POSITIVE CONTROL 200 | BIONOVA S.R.L. | USO EN LAB P/DET. IVD DE CALPROTECTIN CON EL PHADIA 200 UTILIZANDO METODO ELIA CALPROTECTIN 2. | CAJA X 6 VIALES DE 0.3 ML CADA VIAL | 2-8°C | PHADIA AB | SUECIA | 15 MESES
16-01-2023 | 5214 | ELIA™ AIH POSITIVE CONTROL 200 | BIONOVA S.R.L. | P/DET.DEL RENDIMIENTO DE LA MEDICION IVD DE ACS.LKM-1 CON EL PHADIA 200 UTILIZANDO EL METODO ELIA IGG | CAJA X 6 VIALES DE 0.3ML CADA VIAL | 2-8°C | PHADIA AB | SUECIA | 24 MESES
16-01-2023 | 5215 | QUANTA LITE® ANTI-C1Q ELISA | INTER SCIENCE LTDA. | ELISA PARA DETECCION SEMICUANTITATIVA DE ANTICUERPOS ANTI-C1Q EN SUERO. | KIT X 96 DETERMINACIONES. | 2 - 8°C | INOVA DIAGNOSTICS, INC. | ESTADOS UNIDOS | 18 MESES
16-01-2023 | 5216 | BOSPHORE BACTERIAL MENINGITIS PANEL KIT | TODOLABS | RT-PCR,PANEL KIT DETECTA Y CARACTERIZA AL HAEMOPHYLUS INFLIENZAE,NEISSERIA, STREPTOCOCOS EN SUERO,PLASMA,TEJ.BIOPSIAS,LCR. | REACTIVOS MASTER MIX,CONTROL POSITIVOS Y NEGATIVO | -20°C | ANATOLIA TANI VE BIYOTEKNOLOJI ÜRÜNLERI ARASTIRMA GELISTIRME..VER EN COMPONENTES | TURQUIA | 18 MESES
16-01-2023 | 5217 | SOLUCION DE LUGOL 2% | LABORATORIO VEL-ROAC | SOLUCION DE LUGOL 2% PARA USO EN ANALISIS DE COPROPARASITOLOGIA | ENVASE PET X 250 ML(5000 DET.) Y X 100 ML(2000 DET.). | 10 - 30°C | LABORATORIO VEL ROAC | BOLIVIA | 24 MESES
16-01-2023 | 5218 | ID NOW™ COVID-19 2.0 | PHARMATECH BOLIVIANA S.A. | PRUEBA DIGNOSTICA MOLECULAR RAPIDA DE COVID-19 Y SI CONTROL, PARA USO EN MUESTRAS DE SUERO EN TUBO CON HISOPO. | 24 DET.(193-000),12 CONTROLES POSITIVOS(192-080)&24 TUBOS DE TRANSPORTE E HISOPOS Y TAPAS(190-010) | 2 - 30°C | ABBOTT DIAGNOSTICS SCARBOROUGH, INC. | ESTADOS UNIDOS | 24 MESES | 04-09-2023
19-01-2023 | 5219 | CRP4, CRP4 | HURTADO PEREDO MEDICAL & INSTRUMENT SRL | ENS.INMUNOTURBIDIMETRICO CUALIT.IVD P/LA DET.DE LA PROT.C REACTIVA(CRP, POR SUS SIGLAS EN INGLES)EN SUERO Y PLASMA HUMANO EN LOS SISTEMAS COBAS C | CRP4 07876033190:(250 PRUEBAS); CRP4 07876432190:(2X100 PRUEBAS) | 2-8°C | ROCHE DIAGNOSTICS GMBH | ALEMANIA | 15 MESES
20-01-2023 | 5220 | VIASURE E. COLI TYPING REAL TIME PCR DETECTION KIT | IMPLELAB S.R.L. | DISEÑADO PARA IDENTIF.DIFERENCIACIÓN ESPECIFICA DE ESCHERICHIA COLI (EHEC), (STEC), (EPEC),(ETEC), (EIEC) EN MUESTRAS DE HECES HUMANAS USO IN VITRO | VER COMPONENTES | +2°C A + 40°C | CERTEST BIOTEC S.L. | ESPAÑA | 24 MESES
20-01-2023 | 5221 | VIASURE BORRELIA, ANAPLASMA & COXIELLA REAL TIME PCR DETECTION KIT | IMPLELAB S.R.L. | PARA IDENT,Y DIFEREN. ESPECIF.DE BORRELIA BURGDORFERI SENSU LATO, B.MIYAMOTOI -B.HERMSII, ANAPLASMA PHAGOCITOPHYLUM -COXIELLA B.SUER/PLAS/CULT.MICROB. | VER COMPONETES | +2°C A +40°C | CERTEST BIOTEC S.L. | ESPAÑA | 24 MESES
20-01-2023 | 5222 | PRUEBA RAPIDA DE INFLUENZA A+B EN CASETE (HISOPO/ ASPIRADOR NASAL) BASECHEK | BIOMERLAB S.R.L. | INMUNOENS.CROMAT.DE FLUJO LATERAL RAP.P/LA DET.CUALIT.DE LOS AGS DEL VIRUS INFLUENZA A Y B EN FROTIS NASAL,EXUDADO FAR O ASP.NASAL,PARA USO PROF.IVD | CAJA X 20 CASETES | 2-30°C | ACRO BIOTECH, INC. | ESTADOS UNIDOS | 24 MESES
20-01-2023 | 5223 | PROTEINAS TOTALES EN ORINA Y LCR | BIOMERLAB S.R.L. | ENS.COLORIMETRICO DE PUNTO FINAL P/DET.CUANTIT.DE PROTS TOT EN ORINA Y LIQ.CEFALO RAQ(LCR).P/USO PROFESIONAL DE DX.IN VITRO | CAJA X KIT DE R:2X100ML Y PROTEIN U& CSF CAL: 1X10ML | 2-8°C | CHRONOLAB SYSTEMS, S.L. | ESPAÑA | 24 MESES
20-01-2023 | 5224 | FT4 (TIROXINA LIBRE) CLIA MICROPARTICULAS | ORIENTE MARVI S.R.L. | ES UN INMUNOENSAYO DE MICROPARTICULAS QUIMIOLUMINISCENTES(MICROPARTICULAS CLIA)P/DET.CUANTIT.DE LA ¦C¦ DE FT4 (TIROXINA LIBRE)EN SUERO HUMANO | VER EN COMPONENTES | 2-8°C | AUTOBIO DIAGNOSTIC CI.LTD. | CHINA | 12 MESES
24-01-2023 | 5225 | KIT DE REACTIVOS PARA CONTADOR HEMATOLOGICO BF-6900 | DEFAVERI IMPORTACIONES Y EXPORTACIONES | MET.DE MED.Y OPERACION DEL INSTRUMENTO,MUESTRA SANGRE ENTERA DEBE USARSE EDTA COMO ANTICOAGULANTE | VER EN COMPONENTES | 2-30°C | DIRUI INDUSTRIAL CO., LTD. | CHINA | 25 MESES
24-01-2023 | 5226 | VIASURE INFLUENZA A REAL TIME PCR DETECTION KIT | IMPLELAB S.R.L. | DISEÑADO PARA LA IDENTIFICACION ESPECIFICA DE INFLUENZA A EN MUESTRAS RESPIRATORIAS USO IN VITRO. | VER COMPONENTES | +2 A +40°C | CERTEST BIOTEC S.L. | ESPAÑA | 24 MESES
24-01-2023 | 5227 | VIASURE P. AERUGINOSA, K. PNEUMONIAE & P. MIRABILIS REAL TIME PCR DETECTION KIT | IMPLELAB S.R.L. | PRUE.P/ DETEC.CUALIT.DE DNA DE P.AERUGINOSA,KLEBSIELLA P./ PROTEUS MIRABILIS EN HISOP.HERIDAS,LENGUA,LIQ.ARTIC.,ORALES,PERIANALES,BIOPSIA,GLUTEOS,ULCE | VER COMPONENTES | +2 A +40°C | CERTEST BIOTEC S.L. | ESPAÑA | 24 MESES
24-01-2023 | 5228 | COLESTEROL MONLABTEST | LABOMER S.R.L. | ENS.COLORIMETRICO DE PUNTO FINAL P/DET.CUANTIT.DE COLESTEROL EN SUERO O PLASMA.PARA USO PROFESIONAL DE DX.IN VITRO | CAJA X KIT DE: R1: 2X125ML Y CAL COLESTEROL: 1X5ML/ R1:4X125ML Y CAL COLESTEROL: 1X5ML | 2-8°C | MONLAB. S.L. | ESPAÑA | 24 MESES
24-01-2023 | 5229 | GLUCOHEMOGLOBINA (HBA1)/ GLYCOHEMOGLOBIN HBA1) | DISMELAB S.R.L | REACTIVO PARA LA DETERMINACION IN VITRO DE GLUCOHEMOGLOBINA EN SANGRE HUMANA | KIT PARA 20 DET.(20 TESTS+ST); KIT PARA 100 DET.(100 TESTS+ST) | 2-8°C | QUIMICA CLINICA APLICADA S.A. | ESPAÑA | 24 MESES
24-01-2023 | 5230 | AESKULISA® SS-A | ATS LAB S.R.L. | MET.DE INMUNOENS.ENZIMAT.EN FASE SOL.P/LA DET.CUANTIT.Y CUALIT.DE ACS.CONTRA RO/SS-A EN S.HUM.P/DX.DEL SÍNDROME DE SJÖRGEN(SS)Y LUPUS ERIT.(LES) IVD. | KIT X 96 DETERMINACIONES | 2-8°C | AESKU.DIAGNOSTICS GMBH & CO.KG | ALEMANIA | 24 MESES
24-01-2023 | 5231 | OPTILITE ALPHA-1-ANTITRYPSIN KIT | INTER SCIENCE LTDA. | MET.TURBIDIMETRICO DISEÑADO P/CUANTIF.IVD DE ALFA-1-ANTITRIPSINA EN SUERO,PLASMA OBTENIDO C/HEPARINA LITIO O EDTAEN EL ANALIZ.OPTILITE DE BINDING SITE | KIT X 100 DETERMINACIONES | 2-8°C | THE BINDING SITE GROUP LTD. | INGLATERRA | 18 MESES
24-01-2023 | 5232 | ALBUMINA MONLABTEST | LABOMER S.R.L. | ENS.COLORIMETRICO DE PUNTO FINAL P/LA DET.CUANTIT.DE ALBUMINA EN SUERO O PLASMA; P/USO PROFESIONAL DE DX.IN VITO | VER EN COMPONENTES | 2-8°C | MONLAB, S.L. | ESPAÑA | 24 MESES
24-01-2023 | 5233 | OPTILITE IGD KIT | INTER SCIENCE LTDA. | MET.POR TURBIDIMETRIA DISEÑADO P/LA CUANTIF.DE IGD EN SUERO O EN PLASMA OBTENIDO C/HEPARINA LITIO EDTA EN EL ANALIZ.OPTILITE DE BINDING SITE.IVD | KIT X 100 DETERMINACIONES | 2-8°C | THE BINDING SITE GROUP LTD. | INGLATERRA | 18 MESES
25-01-2023 | 5234 | ST AIA-PACK TESTOSTERONE | DIAMEDIC IMPORT | DISEÑADO P/DX IVD,P/DET.CUANTIT.DE TESTOSTERONA EN SUERO HUM O PLASMA HEPARINIZADO A TRAVES DE ENSAYO INMUNOENZIMOMETRICO | KIT DE REACTIVO:CAJA X 100 TESTS, CAJA X 12 FRASCOS DE 1ML | 2-8°C | TOSOH CORPORATION | JAPON | 12 MESES
25-01-2023 | 5235 | LYSE PARA ANALIZADORES DE HEMATOLOGÍA | DIAMEDIC IMPORT | P/DX.IVD,PARA RECUENTO DE GB, MEDICION Y DIFERENCIACION DE GB Y DET.DE HB EN ANALIZADORES DE HEMATOLOGÍA MINDRAY. | VER EN COMPONENTES | 2-35°C | DEWEI MEDICAL EQUIPMENT CO., LTD. | CHINA | 24 MESES
25-01-2023 | 5236 | BOSPHORE CNS MINI PANEL KIT V1 | TODOLABS | USO MEDIANTE RT-PCR DETECTA Y CARACTERIZA EL VIRUS HERPES SIMPLEX 1 Y 2,ZOSTER, PARVOVIRUS B19,OTROS. | KIT DE REACTIVOS MASTER MIX,CONTROL POSITIVO,CONTROL NEGATIVO. | -20°C | ANATOLIA...VER EN COMPONENTES | TURQUIA | 18 MESES
26-01-2023 | 5237 | SYPHILIS STRIP/CASSETTE(WHOLE BLOOD/SERUM/PLASMA) | IMPORTADORA Y LABORAT A.T.M. ATENCION TOTAL S | PRUEBA RAPIDA CROMATOGRAFICA EN SANGRE,SUERO Y PLASMA. | CAJA X 50 TIRAS/CAJA X 20 CASSETTES | 2 - 30°C | ACCUBIOTECH CO., LTD. | CHINA | 24 MESES
27-01-2023 | 5238 | NUCLEIC ACID EXTRACTION KIT | BIOTECH BOLIVIA LTDA. | PARA AISLAR ACIDOS NUCLEICOS DE MUESTRAS (PLASMA, SUERO, SANGRE, HISOPOS NASOFARINGEOS Y BUCOFARINGEOS, TEJIDO FRESCO CONGELADO) IN VITRO | 32 AISLAMIENTOS KIT | 2 - 8°C | SHENZEN NEW INDUSTRIES BIOMEDICAL ENGINEERING CO,LTD | CHINA | 12 MESES
27-01-2023 | 5239 | VIASURE TOXOPLASMA GONDII REAL TIME PCR DETECTION KIT | IMPLELAB S.R.L. | DISEÑADA PARA DETECCIÓN CUALIT.Y DIFERENCIACIÓN DEL DNA DE TOXOPLASMA GONDII EN MUESTRAS CLÍNICAS DE SANGRE Y LCR. USO IN VITRO | VER COMPONENTES | +2 A + 40°C | CERTEST BIOTEC S.L. | ESPAÑA | 24 MESES
27-01-2023 | 5240 | ESTRADIOL (ELECTROCHEMILUMINESCENCE IMMUNOASSAY) | DIAMEDIC IMPORT | INMUNOENSAYO IN VITRO PARA LA DETERMINACION CUANTITATIVA DE ESTRADIOL EN SUERO Y PLASMA HUMANO A TRAVES DE ELECTROQUIMIOLUMINISCENCIA. | KIT 50T, KIT 100T, KIT 2 X 100T | 2 - 8°C | SHENZHEN LIFOTRONIC TECHNOLOGY CO.,LTD. | CHINA | 12 MESES
27-01-2023 | 5241 | ELIA CALPROTECTIN WELL | BIONOVA S.R.L. | DETERMINACION DE CALPROTECTINA EN HECES HUMANAS,PARA DIAGNOSTICAR ENF.INFLAMATORIAS INTESTINALES | 4 PORTADORES(12 POCILLOS CADA UNO),SUFICIENTE PARA 48 DETERMINACIONES. | 2 - 8°C | PHADIA AB, | SUECIA | 18 MESES
27-01-2023 | 5242 | ONSITE HCG COMBO PRUEBA RAPIDA | DIAVIR IMPORTACIONES | PRUEBA RAPIDA DE EMBARAZO EN SUERO, PLASMA Y ORINA. | CAJA X 50 TIRAS. | 2 - 30°C | CTK-BIOTECH,INC. | ESTADOS UNIDOS | 24 MESES
30-01-2023 | 5243 | VIASURE H. PYLORI + CLARITHROMYCIN RESISTANCE REAL TIME PCR DETECTION KIT | IMPLELAB S.R.L. | P/IDENTIF.Y DIF.ESPECÍF.DE H.PYLORI Y LA RESIST.A CLARITROMICINA(CLR)EN ¦M¦ DE HECES HUM.Y BIOPSIAS(TEJ.GÁSTRICO)DE PAC.C/SIG.Y SINT.DE INF.GASTROINTE | CJAXKIT RVOS(R1:6/12 TIRAS 8 POCILLOS;R2:1X1,8ML;R3;1VIAL;R4 Y R5:1X1ML;R6:6/12 TIRAS 8 TAPONES) | 2 A 40°C | CERTEST BIOTEC S.L. | ESPAÑA | 24 MESES
30-01-2023 | 5244 | VIASURE M. TUBERCULOSIS COMPLEX REAL TIME PCR DETECTION KIT | IMPLELAB S.R.L. | P/DET.ESPECÍF.DE M.TUBERCULOSIS ESPECIES COMPLEJAS EN ¦M¦ RESP.DE PACIENTES C/SIGNOS Y SINT.DE INFEC.TUBERCULOSA,AYUDA EN EL DX.DE TB, USO PROF.IVD | CJAXKIT DE RVOS(R1:6/12 TIRAS 8 POCILLOS;R2:1X1,8ML;R3;1VIAL;R4 Y R5:1X1ML;R6:6/12 TIRAS 8 TAPONES) | 2-40°C | CERTEST BIOTEC S.L. | ESPAÑA | 24 MESES
30-01-2023 | 5245 | INTERLEUKIN 6 (IL-6) TEST KIT (IMMUNOFLUORESCENCE) | ASC S.R.L. | DET.CUANTIT.IVD DEL NIVEL DE IL-6 EN SUERO,PLASMA,SUERO HUM.SANGRE,ES UNA CITOCINA QUE TIENE FX.EN LA RPTA.INFLAM.AGUDA P/DX.DE INFLAM.AGUDA TEMPRANA | 25T/KIT; 50T/KIT | 2-30°C | GENRUI BIOTECH INC. | CHINA | 18 MESES
30-01-2023 | 5246 | ST AIA-PACK TT3 | DIAMEDIC IMPORT | P/EL DX.IVD;P/LA DET.CUANTIT.DE TT3 EN SUERO HUMANO O PLASMA HEPARINIZADO A TRAVES DE ENSAYO INMUNOENZIMOMETRICO | KIT DE REACTIVOS:CAJAX100 TESTS; CAJAX12 FRASCOSX1ML; CAJAX4 FRASCOS X4ML | 2-8°C | TOSOH CORPORATION | JAPON | 12 MESES
30-01-2023 | 5247 | GLUCOSA KIT (HK METHOD) | Q & Q MEDICAL LTDA. | IVD P/LA DET.CUANTIT.DE LA ¦C¦ DE GLUCOSA EN SUERO, PLSMA Y ORINA LIQUIDO CEFALORRAQUIDEO (CSF), EN SISTEMAS FOTOMETRICOS | VER EN COMPONENTES | 2-8°C, PROTEGER DE LA LUZ | SHENZHEN MINDRAY BIO-MEDICAL ELECTRONICS CO, LTD. | CHINA | 24 MESES
30-01-2023 | 5248 | ABO AND RHD BLOOD GROUPING RAPID TEST CASSETTE (WHOLE BLOOD) | MB SERVICIOS REGULATORIOS S.R.L. | PRUEBA RAPIDA EN CASSETTE DE FASE SOLIDA PARA DETECCION REGULAR DE GRUPOS SANGUINEOS Y TIPIFICACION DE SANGRE ABO Y RHD EN SANGRE TOTAL | CAJA POR 25 KITS INDIVIDUALES, INCLUYE 2 BOTELLAS BUFFER DE LAVADO Y 25 GOTEROS. | 2°C - 30°C | HANGZHOU ALLTEST BIOTECH CO.,LTD. | CHINA | 24 MESES
30-01-2023 | 5249 | ALLPLEX™ HPV HR DETECTION | BIONOVA S.R.L. | ENSAYO CUALIT.PARA DETECTAR VIRUS DEL PAPILOMA HUMANO EN MUESTRAS CERVICALES O MUESTRAS VAGINALES AUTO-RECOLECTADAS MEDIANTE METODO PCR TIEMPO REAL | KIT PARA 100 DETERMINACIONES | -20°C | SEEGENE INC | KOREA DEL SUR | 12 MESES
13-09-2024 | 5250 | AESKUSLIDES EMA IGA | ATS LAB S.R.L. | INMUNOFLUORESCENCIA INDIRECTA PARA DETECTAR AUTOANTICUERPOS CONTRA LA TRANSGLUTAMINASA TISULAR (TTG) EN SUERO HUMANO | • KIT X 50 ENSAYOS • KIT X 100 ENSAYOS | 2 - 8°C | AESKU DIAGNOSTICS GMBH & CO.KG | ALEMANIA | 24 MESES
31-01-2023 | 5251 | EUROLINE AUTOIMMUNE LIVER DISEASES (IGG) ¨EUROLINESCAN¨ | REQUILAB | ENSAYO DE AUTOANTICUERPOS CLASE IGG CONTRA ANTIGENOS AMA-M2,M2-3E,SP100,PML,GP210 PROT. INTEGRAL,SUERO,PLASMA SEGUIMIENTO HEPATICO | PACK X 16 TIRAS CON ANTIGENOS DIFERENTES | 2 - 8°C | EUROIMMUN MEDIZINISCHE LABORDIAGNOSTIKA AG. | ALEMANIA | 12 MESES
31-01-2023 | 5252 | EUROLINE ANTI-GANGLIOSIDES PROFILE 2 IGG:EUROLINE ANTI-GANGLIOSIDES PROFILE 2 IGM"EUROLINESCAN" | REQUILAB | DETERMINACION DE ANTICUERPOS CONTRA:GM1,GM2,....OTRO.DEL SIND.GUILLÁN BARRÉ,EN SUERO,PLASMA. | PACK X 16 TIRAS CON ANTIGENOS DIFERENTES. | 2 - 8°C | EUROIMMUN MEDIZINISCHE LABORDIAGNOSTIKA AG. | ALEMANIA | 12 MESES
31-01-2023 | 5253 | COAGULATION CONTROL PLASMA | Q & Q MEDICAL LTDA. | CONTROLES DE CIAGULACION DE PLASMA CONO CONTROLES EN RENDIMIENTO DE ENSAYOS DE COAGULACION DE RUTINA. | LEVEL I: 10 X 1ML; LEVEL II: 10X 1ML | 2 - 8°C | SHENZHEN MINDRAY BIO-MEDICAL ELECTRONICS CO.LTD. | CHINA | 24 MESES
31-01-2023 | 5254 | STANDARD™ Q HIV/SYPHILIS COMBO TEST | ATS LAB S.R.L. | ENSAYO CROMATOGRAFICO PARA DETERM.DE VIH-1,TIPO O, VIH-2 Y SIFILIS, EN SUERO O PLASMA Y SANGRE ENTERA. | CAJA X 25 TEST. | 2 - 40°C | SD BIOSENSOR INC. | COREA DEL SUR | 24 MESES
31-01-2023 | 5255 | STANDARD™ Q HAV IGM TEST | ATS LAB S.R.L. | ENSAYO CROMATOGRAFICO PARA DETECCION DE IGM HAV EN SANGRE O PLASMA O SUERO . | CJA X 25 TEST | 2 - 30°C | SD BIOSENSOR INC. | COREA DEL SUR | 24 MESES
31-01-2023 | 5256 | TOTAL PROSTATE SPECIFIC ANTIGEN (ECLIA) | DIAMEDIC IMPORT | INMUNOENSAYO CUANTITATIVO PARA ANTIGENO PROSTATICO ESPECIFICO TOTAL(TPSA),SUERO Y PLASMA MEDIANTE CLIA. | KIT 50T,KIT 2X50T,KIT 100T,KIT 2X100T. | 2 - 8°C | SHENZHEN LIFOTRONIC TECHNOLOGY CO., LTD. | CHINA | 18 MESES
31-01-2023 | 5257 | ELECSYS CMV IGG, ELECSYS CMV IGG, ELECSYS CMV IGG AVIDITY, ELECSYS CMV IGG AVIDITY | HURTADO PEREDO MEDICAL & INSTRUMENT SRL | INMUNOENSAYO PARA DETERMINACION CUANTI-CUALITATIVA DE AVIDES DE LOS ANTICUERPOS IGG DIRIGIDOS CONTRA CITOMEGALOVIRUS EN SUERO Y PALSMA. | VER ANEXO | 2 - 8°C | ROCHE DIAGNOSTICS GMBH | ALEMANIA | 15 MESES
01-02-2023 | 5258 | POINTE ALCOHOL IVD REAGENT | DIAMEDIC IMPORT | PARA USO IN VITRO PARA LA DETERMINACION CUANTITATIVA DE ALCOHOL ETILICO EN SUERO O SANGRE, A TRAVES DE ENSAYO ENZIMATICO | CAJA 10 X 15ML | 2 - 8°C | HORIBA INSTRUMENTS INCORPORATED | ESTADOS UNIDOS | 30 MESES
01-02-2023 | 5259 | ST AIA-PACK CORT | DIAMEDIC IMPORT | DETERMINACION CUNTITATIVA DE CORTISOL EN SUERO,PLASMA HEPARINIZADO, MEDIANTE INMUNOENZIMOENSAYO | KIT DE REACTIVOS:CAJAX100 TEST;CAJA X 12 FCOS X 1ML,CAJA X 4 FCOS X 4 ML. | 2 - 8°C | TOSOH CORPORATION | JAPON | 12 MESES
02-02-2023 | 5260 | FREE PROSTATE SPECIFIC ANTIGEN (ECLIA) | DIAMEDIC IMPORT | INMUNOENSAYO IN VITRO PARA DETERMINACION CUANTITATIVA DEL ANTIGENO PROSTATICO ESPECIFICO LIBRE (FPSA) EN SUERO Y PLASMA HUMANO | KIT 50T, KIT 2X50T, KIT 100T, KIT 2X100T | 2 - 8°C | SHENZHEN LIFOTRONIC TECHNOLOGY CO.,LTD. | CHINA | 18 MESES
02-02-2023 | 5261 | ACCUPOWER® SARS-COV-2 MULTIPLEX REAL-TIME RT-PCR KIT | MEDLAB BOLIVIA LTDA. | DETECCION CUALTITATIVA DE ACIDOS NUCLEICOS DEL SARS COV-2 GEN RDRP/N, GEN E) EN ESPUTO,HISOPO NASOFARIGENO,OROFARINGEO,SALIVA. | KIT X 100 TEST | -25 A -15°C | BIONEER CORPORATION | COREA | 18 MESES
02-02-2023 | 5262 | PROGESTERONE (ELECTROCHEMILUMINISCENCE IMMUNOASSAY) | DIAMEDIC IMPORT | DETERM.DE PROGESTERONA EN SUERO/PLASMA MEDIANTE QUIMIOLUMINISCENCIA. | KIT 100 T, KIT 2 X 100 T. | 2 - 8°C | SHENZHEN LIFOTRONIC TECHNOLOGY CO.,LTD. | CHINA | 12 MESES
02-02-2023 | 5263 | ANCASCREEN HS (HIGH SENSITIVE) | ENTELEQUI | ELISA PARA DETECCION DE ANTICUERPOS IGG FRENTE A PR3, MPO EN SUERO O PLASMA | KIT DE REACTIVOS PARA 24 Ó 12 PRUEBAS. | 2 - 8°C | ORGENTEC DIAGNOSTIKA GMBH | ALEMANIA | 15 MESES
03-02-2023 | 5264 | PROGESTERONE RECEPTOR (PR) | SKG DE ORL. ROB. ANT. GUZMAN DAGLISH | INMUNOQUIMICA CUALIT. CON CORTES DE TEJIDO NORMALES Y NEOPLASICOS FIJADOS EN FORMALINA E INCLUIDOS EN PARAFINA | VIALES 0,1ML; 0,5ML; 1ML; 6ML | 2 - 8°C | DIAGNOSTIC BYO SYSTEMS | ESTADOS UNIDOS | 36 MESES
03-02-2023 | 5265 | AMPLISENS® HPV HCR GENOTYPE-TITRE-FRT PCR KIT – VARIANT FRT-100 F | IMPLELAB S.R.L. | PARA AMPLIFICACIÓN DE ÁCIDOS NUCLEICOS, DETECCION Y DIFERENCIACION CUAL-CUANTITATIVA DE ADN DE (VPH) EN HISOP.UROGENITALES, BIOPSIA DE MUCOSA CERVICAL | VER COMPONENTES | -24 A -16°C | ECOLI DX, S.R.O. | REPUBLICA CHECA | 12 MESES
03-02-2023 | 5266 | TOTAL BETA HUMAN CHORIONIC GONADOTROPIN ECLIA | DIAMEDIC IMPORT | DETERMINACION DE LA FRACCION B TOTAL MEDIANTE DETERMINACION CLIA EN MUESTRAS DE SUERO Y PALSMA . | KIT 50T, KIT 2 X 50T, KIT 100 T, KIT 2 X 100 T. | 2 - 8°C | SHENZHEN LIFOTRONIC TECHNOLOGY CO.,LTD. | CHINA | 12 MESES
06-02-2023 | 5267 | EUROLINE ANTI - T.O.R.C.H. PROFILE (IGG); EUROLINE ANTI - T.O.R.C.H. PROFILE (IGM) EUROLINESCAN | REQUILAB | PARA DETERM. IN VITRO CUALIT.DE AC DE CLASE DE INMUNOGLOBINA IGG CONTRA 5 ANTIGENOS (TOXOPLASMA GONDII,VIRUS RUBEOL.CMV,VHS-1,VHS-2)SUERO/PLASMA | PACK X 16 TIRAS CON ANTIGENOS DIFERENCTES | 2°C A 8°C | EUROIMMUN MEDIZINISCHE LABORDIAGNOSTIKA AG. | ALEMANIA | 12 MESES
06-02-2023 | 5268 | KIT DE REACTIVOS PARA ANALIZADOR ERBA XL(NORM; PATH; MUL1; MULT 2; XL AUTOWASH AC/AL; XL ISE CLEAN; XL MULTAL; XL WASH) | REQUILAB | KIT DE REACTIVOS PARA ANALIZADOR DE QUIMICAS CLINICA ERBA ( EN SUERO HUMANO), | VER ANEXO | 2°C - 8 | ERBA LACHEMA S.R.O. | REPUBLICA CHECA | 30 MESES
08-02-2023 | 5269 | RIDASCREEN® SIGA | ENTELEQUI | ENZIMOINMUNOENSAYO ENZIMATICO P/DET.CUALIT.DE IGA SECRETORA HUMANA EN MUESTRAS DE HECES.PARA USO IN VITRO | KIT DE REACTIVOS PARA 96 PRUEBAS | 2-8°C | R-BIOPHARM AG | ALEMANIA | 16 MESES | 12-09-2024
08-02-2023 | 5270 | ID NOW™ RSV | PHARMATECH BOLIVIANA S.A. | PRUEBA MOLECULAR RAPIDA IN VITRO PARA DETECCION CUALIT. DE ARN DEL VIRUS SINCICIAL RESPIRATORIO EN HISOPOS NASOFARINGEOS DIRECTO/ELUIDOS | KIT PARA 24 DETERMINACIONES (435-000) Y KIT PARA 12 DETERMINACIONES (435-080) | 2 - 30°C | ABBOTT DIAGNOSTICS SCARBOROUGH, INC | ESTADOS UNIDOS | 15 MESES
08-02-2023 | 5271 | RENYHEMOCULT PLUS | C-M LAB "COMERCIALIZADORA MEDICA Y LABORAT SR | MEDIO DE CULTIVO P/ AISLAMIENTO DE MICROORGANISMOS EXIGENTES Y NO EXIGENTES COMO: ESTREP.NEUMOC.MENING.AEROBIO Y ANAEROBIOS EN MUESTRA DE SANGRE. IVD | FRASCOS DE 9 Y 45 ML | 15 - 30°C | RENYLAB QUIMICA E FARMACEUTICA LTDA | BRASIL | 24 MESES
14-02-2023 | 5272 | TESTOSTERONE (ELECTROCHEMILUMINESCENCE IMMUNOASSAY) | DIAMEDIC IMPORT | INMUNOENSAYO IN VITRO PARA DETERMINACION CUANT.DE TESTOSTERONA EN | KIT 50T, KIT 100T, KIT 2X100T | 2° - 8°C | SHENZHEN LIFOTRONIC TECHNOLOGY CO.,LTD. | CHINA | 12 MESES
14-02-2023 | 5273 | THYROGLOBULIN (ELECTROCHEMILUMINESCENCE IMMUNOASSAY) | DIAMEDIC IMPORT | INMUNOENSAYO IN VITRO PARA DETERMINACION CUANT.DE TIROGLOBULINA EN SUERO Y PLASMA HUMANO A TRAVES DE ELECTROQUIMIOLUMINISCENCIA. | KIT 50T, KIT 100T, KIT 2X100T | 2° - 8°C | SHENZHEN LIFOTRONIC TECHNOLOGY CO.,LTD. | CHINA | 12 MESES
14-02-2023 | 5274 | TORCH IGG/IGM POSITIVE CONTROL | Q & Q MEDICAL LTDA. | UTILIZADO PARA EL CONTROL DE CALIDAD DE EXACTITUD Y PRECISION DEL ANALIZADOR DE INMUNOENSAYO POR CLIA | VER EN COMPONENTES. | 2 - 8°C | SHENZHEN MINDRAY BIO-MEDICAL ELECTRONICS CO.,LTD. | CHINA | 18 MESES
14-02-2023 | 5275 | MAGNESIO KIT | HANSA LTDA. | DETERMINACION CUANTIT.DE MAGNESIO EN SUERO,PLASMA Y ORINA MEDIANTE ANALIZADOR AUTOQUANT400I | R1: 4 X 20 ML. | 2-8°C | MERIL DIAGNOSTICS PVT.LTD. | INDIA | 18 MESES | 27-09-2023
14-02-2023 | 5276 | GENEPROOF FACTOR II PROTHROMBIN PCR KIT | IMPLELAB S.R.L. | KIT DE MEDICIONES MUTAGENICAS DETECTANDO POLIMORFISMODE GENES EN MUESTRAS DE SANGRE ANTICOAGULADA | CAJA X KIT DE REACTIVOS(R1:1X450µL;R2:1X50;R3:1X50µL;R4:1X50µL.),CAJA X KIT 100 REACCIONES. | -20+/-5°C | GENEPROOF A.S. | REPUBLICA CHECA | 24 MESES | 27-11-2023
16-02-2023 | 5277 | BOSPHORE HPV GENOTYPING HIGH RISK BASIC KIT V1 | TODOLABS | DETEC.Y CARACT.DE 14 GENOTIPOS DE ALTO RIESGO PARA VIRUS DEL PAPILOMA HUMANO:MUESTRAS HISOPO, TEJIDOS, M.BIOPSIA, SUERO, PLASMA. MET.PCR EN T.REAL | KIT DE REACTIVOS PCR EN TIEMPO REAL Y CONTROLES POSITIVOS Y NEGATIVOS PARA 100,50 Y 25 REACCIONES. | - 20°C | ANATOLIA TANI VE BIYOTEKNOLOJI URUNLERI ARASTIRMA GELISTIRME,...VER COMPONENTES | TURQUIA | 18 MESES
16-02-2023 | 5278 | VIASURE H. INFLUENZAE, N. MENINGITIDIS & S. PNEUMONIAE REAL TIME PCR DETECTION KIT | IMPLELAB S.R.L. | DISEÑADO P/ IDENTIF.Y DIFERENCIACION ESP.DE H.INFLUENZAE,N.MENINGITIDIS Y/O S.PNEUMONIAE EN MUESTRAS: FLUIDO CEREBROESPINAL O SANGRE MEDIANTE PCR.IVD | VER COMPONENTES | +2 A + 40°C | CERTEST BIOTEC S.L | ESPAÑA | 24 MESES
16-02-2023 | 5279 | BOSPHORE RESPIRATORY PATHOGENS PANEL KIT V5 | TODOLABS | RT-PCR PARA DETECCION DE ENFERMEDADES RESPIRATORIAS,EN MUESTRAS RESPIRATORIAS HUMANAS | REACTIVOS PCR EN TIEMPO REAL Y CONTROLES POSITIVOS Y NEGATIVOS PARA 100,50Y25 REACCIONES | -20°C | ANATOLIA TANI VE BIYOTEKNOLOJI ÜRÜNLERI ARASTIRMA GELISTIRME...VER COMPONENTES | TURQUIA | 18 MESES
16-02-2023 | 5280 | BOSPHORE SEPSIS PATHOGENS PANEL KIT V1 | TODOLABS | DETECCION DE ENTEROCOCCUS EN SANGRE ENTERA Y MUESTRAS DE HEMOCULTIVO. | KIT DE REACTIVOS PCR EN TIEMPO REAL Y CONTROLES POSITIVOS Y NEGATIVOS PARA 100,50Y25 REACCIONES | -20°C | ANATOLIA TANI VE BIYOTEKNOLOJI ÜRÜNLERI ARASTIRMA GELISTIRME...VER COMPONENTES | TURQUIA | 18 MESES
16-02-2023 | 5281 | BOSPHORE HPV HR-LR-GENOTYPING KIT V1 | TODOLABS | DETECCION RT-PCR DEL GENOTIPO DEL VIRUS DEL PAPILOMA HUMANO EN MUESTRAS TISULARES,SUERO, PLASMA | REACTIVOS PCR EN TIEMPO REAL Y CONTROLES POSITIVOS Y NEGATIVOS PARA 100,50 Y 25 REACCIONES. | -20°C | ANATOLIA TANI VE BIYOTEKNOLOJI ÜRÜNLERI ARASTIRMA GELISTIRME...VER COMPONENTES | TURQUIA | 18 MESES
16-02-2023 | 5282 | SIMPLE CALPROTECTINA | BIONOVA S.R.L. | INMUNOENSAYO CROMATOGRAFICO DE CALPROTECTINA, EN HECES DURANTE LA INFLAMACION INTESTINAL. | KIT PARA 20 TEST O DETERMINACIONES | 2 - 30°C | OPERON, S.A. | ESPAÑA | 18 MESES
16-02-2023 | 5283 | BD TRUCOUNT ™ TUBES | ENTELEQUI | DETERMINACION RECUENTO DE LEUCOCITOS EN SANGRE MEDIANTE CITOMETRIA DE FLUJO. | KIT DE REACTIVOS PARA 50 DETERMINACIONES | 2 - 25°C | BECTON DICKINSON AND COMPANY BD BIOSCIENCES / BECTON, DICKINSON CARIBE, LTD | ESTADOS UNIDOS | 24 MESES | 18-06-2024
16-02-2023 | 5284 | SENSI 10-TIRAS REACTIVAS PARA ANALISIS DE ORINA 10 PARAMETROS | HURTADO PEREDO MEDICAL & INSTRUMENT SRL | TIRAS DE DETRRINACION SEMICUANTITATIVA DE DIFERNTES METABOLITOS. | FRASCO COM 100 UNIDADES DE TIRAS | 15 - 30°C | WAMA PRODUCTOS PARA LABORATORIO LTDA. | BRASIL | 16 MESES
16-02-2023 | 5285 | FIBRINOGEN ASSAY KIT (FIB) | Q & Q MEDICAL LTDA. | DETERMINACION CUNTITATIVA DE FRIBRINOGENO EN SUERO Y PALSMA | VER EN COMPONENTES | 2 - 8°C | SHENZHEN MINDRAY BIO-MEDICAL ELECTRONICS CO LTD. | CHINA | 16 MESES
17-02-2023 | 5286 | SIMPLE ROTA-ADENO-NORO | BIONOVA S.R.L. | TEST INMUNOCROMAT. EN UN SOLO PASO P/ LA DETEC.CUALIT. EN BANDAS INDEPEND. DE AG ROTAVIRUS/ADENOVIRUS/NOROVIRUS GENOGRUPO I (GI),II (GII),HECES HUM. | KIT PARA 20 TEST O DETERMINACIONES | 2 - 30°C | OPERON, S.A | ESPAÑA | 24 MESES
17-02-2023 | 5287 | SIMPLE STREP A | BIONOVA S.R.L. | TEST INMUNOCROMAT.CUALIT.P/DETEC.UN SOLO PASO DE AG DE STREPTOCOCCUS PYOGENES(ESTREPTOCOCO GRUPO A) EN FROTIS OROFARINGEOS, OTICOS,ULCERAS,ETC. | KIT PARA 20 TEST O DETERMINACIONES | 2 - 30 ºC | OPERON, S.A. | ESPAÑA | 18 MESES
22-02-2023 | 5288 | TRUENAT HIV-1 | BIOTECH BOLIVIA LTDA. | P/LA DET.Y DIAGNOSTICO DEL VIRUS DE LA INMUNODEFICIENCIA HUMANA TIPO 1(VIH-1)EN SANGRE TOTAL/PLASMAR MEDIANTE PBA.DE PCR EN TIEMPO REAL BASADA EN CHIP | KIT DE 5 Y 20 PRUEBAS | 2-30°C | MOLBIO DIAGNOSTICS PVT LTD. | INDIA | 24 MESES
22-02-2023 | 5289 | TRUENAT MTB | BIOTECH BOLIVIA LTDA. | PRUEBA DE PCR EN TIEMPO REAL, PARA MYCOBACTERIUM TUBERCULOSIS BASADA EN CHIP | KIT DE 5 Y 20 PRUEBAS | 2-30°C | MOLBIO DIAGNOSTICS PVT LTD. | INDIA | 24 MESES
22-02-2023 | 5290 | ACCUFAST PRUEBA DE EMBARAZO HCG DE UN PASO (ONE STEP HCG PREGNANCY TEST) | AMIESC S.R.L. | PRUEBA DE EMBARAZO HCG PARA SU USO EN MUESTRAS DE ORINA FRESCAS, ENSAYO CUALITATIVO | 1 TEST POR CAJA | 2 - 30°C | HUBEI MEIBAO BIOTECHNOLOGY CO.,LTD | CHINA | 36 MESES
23-02-2023 | 5291 | DENGUE IGG / IGM & NS1 COMBO TEST - DENGUE IGG / IGM + NS1 AG COMBO TEST DEVICE | LESO ANALITICO S.R.L. | INMUNOENSAYO CROMATOGRÁFICO RÁPIDO P/ DETEC.CUALIT.DEL AG NS1 DEL VIRUS DEL DENGUE, ANTI-DENV IGG Y ANTI-DENGUE IGM EN SANGRE, SUERO O PLASMA | CAJA X 25 PRUEBAS / CAJA X 40 PRUEBAS/ CAJA X 20 PRUEBAS | 2 - 30°C | ASSURE TECH. (HANGZHOU)CO.,LTD. | CHINA | 24 MESES | 04-04-2025
24-02-2023 | 5292 | RPR CARBON | BIOMERLAB S.R.L. | ENS.DE AGLUT.EN PORTAOBJ.P/LA DET.CUALIT.DE REAGINAS PLASMATICAS EN °M°DE SUERO FRESCO O PLASMA, SOLO P/USO PROFESIONAL DE DX.IN VITRO | CAJAX125 TEST(1X3ML/1X1ML)Y CAJAX250 TEST(1X5ML/1X1ML/1X1ML) | 2-8°C | BIOSCIENCE MEDICAL, S.L. | ESPAÑA | 30 MESES
27-02-2023 | 5293 | EXDIA 3-IN-1 | LESO ANALITICO S.R.L. | USO IN VITRO PARA DETERMINACION CUANT.DE TROPINA I(TNL), CREATINA QUINASA MB (CK-MB) Y MIOGLOBINA. MUESTRAS: SANGRETOTAL,SUERO Y PLASMA | KIT X 20 PRUEBAS | 2°C - 30°C | PRECISION BIOSENSOR INC. | COREA, REPUBLICA DE | 12 MESES
28-02-2023 | 5294 | TAQPATH™ COVID-19, FLU A/B, RSV COMBO KIT, 1000 REACTIONS | IMPLELAB S.R.L. | P/ DETEC.CUALIT.DEL ÁCIDO NUCLEICO DE VIRUS SARS-COV-2/ V.INFLUENZA A/B (FLU A/B) Y DEL V.RESPIRATORIO (VRS O RSV) MUEST.HISOP.NASOFARINGEO.IVD | CAJA X KIT DE REACTIVOS (R1:1X1500UL Y 10X1ML; R2;10X10UL; R3:10X250UL; R4:1X10ML) | -30 A -10°C | LIFE TECHNOLOGIES CORPORATION. | ESTADOS UNIDOS | 12 MESES
28-02-2023 | 5295 | HCV CASSETTE (WHOLE BLOOD/SERUM/PLASMA) | IMPORTADORA Y LABORAT A.T.M. ATENCION TOTAL S | INMUNOENSAYO CROMATOG.RAP.PARA DETECCION CUALIT.DE AC CONTRA VIRUS DE LA HEPATITIS C EN SANGRE ENTERA,SUERO O PLASMA USO IN VITRO | CAJA X 20 CASSETTES | 2 - 30°C | ACCUBIOTECH CO.,LTD | CHINA | 24 MESES
01-03-2023 | 5296 | STANDARD™ Q DENGUE DUO TEST | ATS LAB S.R.L. | ES UN INMUNOENSAYO CROMAT.P/DET.LOS AG NS1 DEL DENGUE Y LOS ACS IGM/IGG CONTRA EL DENGUE EN ¦M¦ DE SUERO,PLASMA,SANGRE COMPLETA.IVD | CAJA X 10 TEST | 2-40°C | SD BIOSENSOR INC. | COREA DEL SUR | 24 MESES
01-03-2023 | 5297 | STANDARD™ Q DENGUE IGM/IGG TEST | ATS LAB S.R.L. | INMUNOENSAYO CROMAT.P/DET.LOS ACS IGM/IGG CONTRA EL DENGUE EN ¦M¦DE SUERO,PLASMA,SANGRE COMPLETA HUMANA.IVD | CAJA X 25 TEST | 2-40°C | SD BIOSENSOR INC. | COREA DEL SUR | 24 MESES
01-03-2023 | 5298 | TRUENAT MTB - RIF DX | BIOTECH BOLIVIA LTDA. | PRUEB.DETECCION POLIMERASA TIEMP.REAL(PCR) P/DETECC.DE RESIST.A RIFAMPICINA(MYCOBACTERIUM TUBERCULOS.(MTB)) MUEST.PULMON.(ESPUT/NO ESPUT.,EPTB,SIDA. | KIT DE 5 Y 20 PRUEBAS | 2 - 30°C | MOLBIO DIAGNOSTICS PRIVATE LIMITED | INDIA | 24 MESES
01-03-2023 | 5299 | ELECSYS ACTH, ELECSYS ACTH, ACTH CALSET | HURTADO PEREDO MEDICAL & INSTRUMENT SRL | INMUNOENSAYO IN VITRO PARA DETECCION CUALIT.DE HORMONA ADRENOCORTICOTROPA (ACTH) EN PLASMA HUMANO TRATADO CON EDTA | VER COMPONENTES | 2 - 8°C | ROCHE DIAGNOSTICS GMBH | ALEMANIA | 18 MESES
02-03-2023 | 5300 | ELECSYS ZIKA IGG, PRECICONTROL ZIKA IGG | HURTADO PEREDO MEDICAL & INSTRUMENT SRL | ENSAYO INMUNOLOGICO IVD P/LA DET.CUALITATIVA DE ANTICUERPOS IGG FRENTE AL VIRUS DEL ZIKA EN SUERO Y PLASMA HUMANOS | VER EN COMPONENTES | 2-8°C | ROCHE DIAGNOSTICS GMBH | ALEMANIA | 10 MESES
06-03-2023 | 5301 | MEDONIC M-SERIES DILUENT | SKG DE ORL. ROB. ANT. GUZMAN DAGLISH | SOLUCION ISOTONICA Q SE UTILIZA PARA CONTAR Y DETERMINAR EL TAMAÑO DE LA CELULAS SANGUINEAS EN ANALIZADORES DE HEMATOLOG.SERIE M | 20 L | 4 - 35°C | CLINICAL DIAGNOSTIC SOLUTIONS, INC | ESTADOS UNIDOS | 36 MESES
06-03-2023 | 5302 | TRUENAT MTB PLUS | BIOTECH BOLIVIA LTDA. | PRUEBA REACCION EN CADENA DE POLIMERASA TIEMP REAL (PCR) PARA DETECCION DE MYCOBACTERIUM TUBERCULOSIS (MTB) MUEST.PULMON/ESPUT/NO ESPUT,EPTB SIDA | KIT DE 5 Y 20 PRUEBAS | 2 - 30°C | MOLBIO DIAGNOSTICS PRIVATED LIMITED | INDIA | 24 MESES
06-03-2023 | 5303 | ELECSYS AFP, ELECSYS AFP, ELECSYS AFP, AFP CALSET II | ROCHE BOLIVIA S.R.L. | INMUNOENSAYO IN VITRO PARA LA DETERMINACION CUANTITATIVA DE LA ALFA 1-FETOPROTEINA EN SUERO Y PLASMA HUMANOS | 09015060190 ELECSYS AFP: M: 1 FRASCO DE 6.5ML, R1: 1 FRASCO DE 10ML, R2: 1 FRASCO DE 10ML. ; P/100 PRUEBAS./ 09015086190 ELECSYS AFP: M: 1 FRASCO DE 12ML, R1: 1 FRASCO DE 17ML, R2: 1 FRASCO DE 17ML. ; P/200 PRUEBAS./ 09015124190 ELECSYS AFP: M: 1 FRASCO DE 14.1ML, R1: 1 FRASCO DE 19.7ML, R2: 1 FRASCO DE 19.7ML. ; P/200 PRUEBAS./ 09227261190 AFP CALSET II: 2 FRASCOS, CADA UNO PARA 1.0 ML DE CALIBRADOR 1, 2 FRASCOS, CADA UNO PARA 1.0 ML DE CALIBRADOR 2/ M: 1 FRASCO DE 7.2ML, R1: 1 FRASCO DE 8.6ML, R2: 1 FRASCO DE 8.6ML. ; P/100 PRUEBAS. | 2 - 8°C | ROCHE DIAGNOSTICS GMBH | ALEMANIA | 21 MESES | 06-01-2025
06-03-2023 | 5304 | ELECSYS HSV-1 IGG, ELECSYS HSV-1 IGG, ELECSYS HSV-2 IGG, ELECSYS HSV-2 IGG | HURTADO PEREDO MEDICAL & INSTRUMENT SRL | INMUNOENSAYO IN VITRO P/DETERM.CUALIT.DE INMUNOGLOBULINAS G CONTRA VIRUS DEL HERPES SIMPLE TIPO 1 (VHS-1) EN SUERO Y PLASMA HUMANOS. | VER ANEXO | 2 - 8°C | ROCHE DIAGNOSTICS GMBH | ALEMANIA | 18 MESES
06-03-2023 | 5305 | FT3 (TRIYODOTIRONINA LIBRE) CLIA MICROPARTICULAS | ORIENTE MARVI S.R.L. | INMUNOENSAYO DE MICROPARTICULAS QUIMIOLUMINISCENTES (MICROPART.CLIA) P/DETERM.CUANT.DE CONCENTRACION DE FT3 EN SUERO HUMANO | VER COMOPONENTES | 2 - 8°C | AUTOBIO DIAGNOSTIC CO.LTD | CHINA | 18 MESES
06-03-2023 | 5306 | MAGNESIO MONLABTEST | LABOMER S.R.L. | ENS.COLORIMETRICO DE PUNTO FINAL P/LA DET.CUANTIT.DE MAGNESIO EN SUERO O PLASMA HEPARINIZADO U ORINA, P/USO PROFESIONAL DE DX.IN VITRO | CAJA X KIT DE: R:2X125ML Y CAL MG: 1X5ML | 2-8°C | MONLAB, S.L. | ESPAÑA | 18 MESES
06-03-2023 | 5307 | CLORURO MONLABTEST | LABOMER S.R.L. | ENS.COLORIMETRICO DE PUNTO FINAL P/LA DET.CUANTIT.DE IONES CLORURO EN SUERO,PLASMA LIBRE DE HEMOLISIS U ORINA.P/USO PROFESIONAL DE DX.IN VITRO | CAJA X KIT DE: R:2X125ML Y CAL CLORURO: 1X5ML | 2-8°C | MONLAB, S.L. | ESPAÑA | 24 MESES
06-03-2023 | 5308 | CREATINA QUINASA-MB MONLABTEST | LABOMER S.R.L. | ENS.CINETICO ULTRAVIOLETA P/LA DET.CUANTIT.DE CREATINA QUINASA-MB(CK-MB)EN SUERO O PLASMA P/USO PROFESIONAL DE DX.IN VITRO | CAJA X KIT DE: R1: 1X60ML Y R2: 1X15ML | 2-8°C | MONLAB, S.L. | ESPAÑA | 15 MESES
06-03-2023 | 5309 | QUANTA LITE® C1Q CIC ELISA | INTER SCIENCE LTDA. | MET.ENZIMOINMUNOENSAYO POR ELISA P/MEDIR IVD LOS INMUNOCOMPLEJOS EN CIRCULACION(CIC QUE LIGAN C1Q PRESENTES EN S.HUM.P/USO IVD | KIT X 96 DETERMINACIONES | 2-8°C | INOVA DIAGNOSTICS, INC. | ESTADOS UNIDOS | 18 MESES
06-03-2023 | 5310 | CRP SEMI-QUANTITATIVE TEST CASSETTE(10/40/80MG/L)(WHOLE BLOOD/SERUM/PLASMA) | IMPORTADORA Y LABORAT A.T.M. ATENCION TOTAL S | INMUNOENSAYO CROMAT.RAP.P/LA DET.SEMICUANTIT.DE PROT.C REACTIVA (CRP) EN SANGRE TOTAL, SUERO O PLASMA.SOLO P/USO PROFESIONAL DE DX.IN VITRO | CAJA X 20 CASSETTES | 2-30°C | ACCUBIOTECH CO., LTD. | CHINA | 24 MESES
06-03-2023 | 5311 | ST AIA-PACK FSH | DIAMEDIC IMPORT | DISEÑADO EXCLUSIVAMENTE P/EL DX.IN VITRO,P/LA DET.CUANTIT.DE FSH EN SUERO HUM HEPARINIZADO A TRAVES DE ENSAYO INMUNOENZIMOMETRICO. | CAJA X 100 TESTS | 2-8°C | TOSOH CORPORATION | JAPON | 12 MESES
07-03-2023 | 5312 | T4 (TIROXINA O 3,5,3',5'-TETRAIODO-L-TIRONINA) CLIA MICROPARTICULAS | ORIENTE MARVI S.R.L. | ENSAYO INMUNOENSAYO DE MICROPARTICULAS QUIMIOLUMINISCENTES P/DETERM.CUANT.DE T4 (TIROXINA) EN SUERO HUMANO. | VER COMPONENTES | 2 - 8°C | AUTOBIO DIAGNOSTIC CO.LTD. | CHINA | 15 MESES
07-03-2023 | 5313 | ELECSYS FT4 IV, ELECSYS FT4 IV, CALSET FT4 IV | ROCHE BOLIVIA S.R.L. | INMUNOENSAYO IN VITRO P/DETERMINACION CUANTIT. DE LA TIROXINA LIBRE EN SUERO Y PLASMA HUMANOS. | 09043276190 ELECSYS FT4 IV: M: 1 FRASCO, 12 ML R1: 1 FRASCO, 18 ML R2: 1 FRASCO, 18 ML; P/200 TEST 09043284190 ELECSYS FT4 IV: M: 1 FRASCO, 13.2 ML R1: 1 FRASCO, 19.7 ML R2: 1 FRASCO, 19.7 ML ; P/300 TEST. 09043292190 CALSET FT4 IV: ▪FT4 4 CAL1: 2 FRASCOS, CADA UNO CON 1.0 ML DE CALIBRADOR 1 ▪FT4 4 CAL2: 2 FRASCOS, CADA UNO CON 1.0 ML DE CALIBRADOR 2. M: 1FRASCO X7.2ML, R1: 1FRASCO X8.6ML, R2: 1 FRASCO X8.6ML; P/100 PRUEBAS. | 2 - 8°C | ROCHE DIAGNOSTICS GMBH | ALEMANIA | 12 MESES | 24-10-2024
07-03-2023 | 5314 | LOGIX SMART™ MTB TEST KIT | TODOLABS | DISEÑ.Y VALORAD.EN MUESTRAS DE FLUIDOS DE LAS VIAS RESPIRATORIAS P/DETEC.DE MYCOBACTERIA TUBERCULOSIS MED.AMPLIF.DE MARCADORES ADN BACTERIANO | VER COMPONENTES | -40°C A -16°C | CO-DIAGNOSTICS, INC | ESTADOS UNIDOS | 12 MESES
09-03-2023 | 5315 | AEROBIC CULTURE BOTTLE FA, ANAEROBIC CULTURE BOTTLE FN, AEROBIC CULTURE BOTTLE PF | LABORATORIOS MICECTA S.R.L. | ENS.IN VITRO P/DET.Y RECUPERACION CUALIT.DE MICROORG.AEROBIOS Y ANAEROBIOS FACULTATIVOS DE LA SANGRE Y OTROS FLUIDOS CORPORALES NORMALMENTE ESTERILES | CJA.DE 20 VIALES C/U:30ML;CJA.DE 20 VIALES C/U:40ML; CJA.DE 20 VIALES C/U:20ML | 2-25°C | AUTOBIO DIAGNOSTICS CO.,LTD. | REP.POPULAR DE CHINA | 18 MESES
10-03-2023 | 5316 | MONKEYPOX VIRUS DETECTION KIT (PCR- FLUORESCENT PROBE) | BIOTECH BOLIVIA LTDA. | IN VITRO P/DETECCION DEL VIRUS DE LA VIRUELA DEL MONO (PCR-SONDA FLUORESCENTE) EN MUESTRAS DE HISOPOS DE PIEL,PAPULAS O VESICULAS | KIT DE 48 PRUEBAS | -20°C A 25°C AMBIENTE | VITROSENS BIYOTEKNOLOJI LIMITED. STÍ | TURQUIA | 12 MESES
13-03-2023 | 5317 | HIV AG/AB COMBO CASSETTE (WHOLE BLOOD/SERUM/PLASMA) | IMPORTADORA Y LABORAT A.T.M. ATENCION TOTAL S | PRUEBA RAPIDA DE DETERMINACION DE ANTIGENOS DE VIH TIPO1 Y 2 EN SANGRE TOTAL,SUERO O PLASMA. | CAJA X 20 CASSETTES | 2 A 30°C | ACCUBIOTECH CO.,LTD. | CHINA | 24 MESES
14-03-2023 | 5318 | TRUEPREP AUTO MTB SAMPLE PRE TREATMENT PACK | BIOTECH BOLIVIA LTDA. | P/LICUAR-TRATAR MUESTRAS(PULMONAR,EPTB,ESPUTO,LCR,PERITONEAL,PLEURAL,ABCESOS,ASP.GANGLIONARES Y TEJIDOS/BIOPSIA)ANTES DE LA EXTR.PURIF.ACIDOS NUCLEICO | KIT DE 5, 20 Y 50 PRUEBAS | 2 - 40°C | MOLBIO DIAGNOSTICS PRIVATE LIMITED | INDIA | 24 MESES
14-03-2023 | 5319 | NT- PROBNP FINICARE | DEFAVERI IMPORTACIONES Y EXPORTACIONES | USO IN VITRO DE INMUNODETECCION EN SANDWICH EN MUESTRAS DE SANGRE TOTAL, SUERO Y PLASMA PARA LA MEDICION CUANT.DE LA PROHORMONA (NT-PROBNP) | VER COMPONENTES | 4 - 30°C | GUANGZHOU WONDFO BIOTECH CO.,LTD. | CHINA | 24 MESES
22-03-2023 | 5320 | TORCH IGG/IGM NEGATIVE CONTROL | Q & Q MEDICAL LTDA. | PARA CC MED. LA SUPERVISION DE LA EXACT.Y PRECISION DEL ANALIZADOR P/INMUNOENSAYO DE QUIMIOLUMINISCENCIA DE ANALIT.IGM/IGG CONTR.TOXOP.RUB.CITOMEGALOV | 1X3,0 ML/VIAL; 3X3,0 ML/VIAL; 3X1,0 ML/VIAL; 6X1,0 ML/VIAL | 2 - 8°C | SHENZHEN MINDRAY BIO-MEDICAL ELECTRONICS CO.LTD. | CHINA | 18 MESES
23-03-2023 | 5321 | AENOSINE DEAMINASE CONTROL | Q & Q MEDICAL LTDA. | CONTROL DE CALIDAD EN LA DETERMINACION CUANTITATIVA DE ADA EN EL ESPECIMEN MEDIANTE MONITOREO DE PRECISION Y EXACTITUD EN EQUIPOS MINDRAY | L:3X1ML + H:3X1ML. | 2 - 8°C | SHENZHEN BIO-MEDICAL ELECTRONICS CO.LTD. | CHINA | 18 MESES
23-03-2023 | 5322 | MICROALBUMIN CALIBRATOR | Q & Q MEDICAL LTDA. | CALIBRAR LA DETERMINACION CUANTITATIVA DE ALBUMINA EN LA ORINA MEDIANTE SISTEMAS DE MEDICION BS DE MINDRAY | 1 X 5 NIVELES X 1 ML | 2 - 8°C | SHENZHEN MINDRAY BIO-MEDICAL ELECTRONICS CO. LTD | CHINA | 18 MESES
23-03-2023 | 5323 | ELECSYS ANTI-HCV II, ELECSYS ANTI-HCV II, ELECSYS ANTI-HCV II | HURTADO PEREDO MEDICAL & INSTRUMENT SRL | INMUNOENSAYO IN VITRO P/LA DET.CUALIT.DE ACS CONTRA EL VIRUS DE LA HEPATITIS C (HCV)EN SUERO Y PLASMA HUMANO | VER EN COMPONENTES | 2-8°C | ROCHE DIAGNOSTICS GMBH | ALEMANIA | 12 MESES
27-03-2023 | 5324 | 423078 VIDAS ANTI DENGUE IGM 60T-423079 VIDAS ANTI DENGUE IGG 60T | INTERSALUD S.R.L. | DETECCION DE ANTICUERPOS PARA TAMIZAR LA INFECCION POR DENGUE EN SUERO HUMANO,IVD | CAJA DE CARTON X 60 ALU CON PRUEBA EN TIRAS, ESTANDAR, CONTROL POSITIVO, CONTROL NEGATIVO | 2 - 8°C | BIOMERIEUX S.A. | FRANCIA | 18 MESES
27-03-2023 | 5325 | CITOMEGALOVIRUS IGG-IGM | Q & Q MEDICAL LTDA. | INMUNOENSAYO QUIMIOLUMINISCENTE (CLIA) P/DET.CUALIT.DEL IGM -IGG CONTRA EL CITMEGAL.EN SUERO Y PLASMA HUM, IVD | VER ANEXO | 2-8°C, PROTEGER DE LA LUZ | SHENZHEN MINDRAY BIO-MEDICAL ELECTRONICS CO.LTD. | CHINA | 18 MESES
27-03-2023 | 5326 | HUMAN NT-PROBNP QUANTITATIVE ASSAY KIT (COLLOIDAL GOLD) | ASC S.R.L. | UTILIZ.EN ANALIZ.CT3 /ICT3P/LA MEDICIÓN CUANTIT.IVD DE NTPROBNP EN SUERO/PLASMA HUM. ESTE CARTUCLO P/USO PROF.IVD. | 20 PRUEBAS/CAJA | 4-30°C | EDAN INSTRUMENTS INC. | CHINA | 18 MESES
27-03-2023 | 5327 | (CTNI/ CK-MB/MYO) CARDIAC TROPONIN I/ CREATINE KINASE ISOENZYMES / MIOGLOBIN QUANTITATIVE ASSAY KIT (COLLOIDAL GOLD) | ASC S.R.L. | UTILIZ.EN EL ANALIZ.CT3 /ICT3 P/LA MED.CUANTIT.IVD DE TROPONINA CARDÍACA I/ISOENZ.DE CREATINA CINASA/MIOGLOBINA EN SUERO/PLASMA HUM,USO PROF.IVD | 20 PRUEBAS / CAJA | 4-30°C | EDAN INSTRUMENTS INC. | CHINA | 18 MESES
29-03-2023 | 5328 | TSH(HORMONA ESTIMULANTE DE LA TIROIDES)CLIA PARTICULAS | ORIENTE MARVI S.R.L. | ENSAYO INMUNO DE QUIMIOLUMINISCENCIA PARA DETERMINACION DE TSH EN SUERO,IVD | VER EN COMPONENTES | 2 - 8°C | AUTOBIO DIAGNOSTIC CO.LTD. | CHINA | 12 MESES
03-04-2023 | 5329 | HLA B27 STRIP | BIONOVA S.R.L. | DET.DE ALELOS B27 EN SANGRE Y/O SALIVA P/PATOLOGIAS ASOCIADAS A ESPONDILITIS ANQUILOSANTE,UVEITIS,ARTRITIS REACTIVA, ENF.INTEST. INFLAM.POR PCR | KIT PARA 16 Ó 48 TEST O DETERMINACIONES | 2 - 8°C | OPERON S.A. | ESPAÑA | 18 MESES
03-04-2023 | 5330 | COVID-19& INFLUENZA A/B MULTIPLEX ASSAY KIT | BIOTECH BOLIVIA LTDA. | PRUEBA DE PCR EN CADENA DE LA POLIMERASA EN TIEMPO REAL PARA DETECCION DE ARN DEL 2019 NCOV,VIRUS DE INFLUENZA NASOFARINGEAS Y ESPUTO | KIT DE 48 PRUEBAS | -20°C A 25°C | VITROSENS BIYOTEKNOLOJI LIMITED, STI | TURQUIA | 12 MESES
03-04-2023 | 5331 | HUMAN PAPILOMAVIRUS (HPV) NUCLEIC ACID DETECTION KIT (PCR-FLUORESCENT PROBE) | BIOTECH BOLIVIA LTDA. | DETECCION DEL VIRUS VPH EN MUESTRAS OBTENIDAS MEDIANTE HISOPO DE CUELLO UTERINO | KIT DE 48 PRUEBAS | -20°C A 25°C | VITROSESNS BIYOTEKNOLOJI LIMITED STI | TURQUIA | 9 MESES
10-04-2023 | 5332 | ROTAVIRUS /ADENOVIRUS COMBO RAPID TEST CASSETTE (IRAC-C62); ROTAVIRUS RAPID TEST CASSETTE (IROT-C61) | REQUILAB | IRAC-C62 E IROT-C61 ES UN INMUNOENS.CROMATOGRÁFICO RÁP.P/LA DET.CUALIT.DE ROTAVIRUS EN ¦M¦ DE HECES HUM P/DX.INF.ROT. | VER EN COMPONENTES | 2-30°C | HANGZHOU BIOTEST BIOTECH CO., LTD (OVIOS) | REP.DE CHINA | 24 MESES
10-04-2023 | 5333 | PAPP-A | ENTELEQUI | DET.CUANTIT.DE LA CONCENT.DE PAPP-A(PROT.PLASMAT.A ASOC.AL EMBARAZO)EN SUERO HUM MED.INMUNOENS.ENZIMAT.DE MICROPLACAS COLORIMETRICO,P/USO IVD | KIT DE REACTIVOS EN CAJA DE PLASTICO PARA 96 Y 192 DETERMINACIONES | 2-8°C | MONOBIND INC. | ESTADOS UNIDOS | 36 MESES
10-04-2023 | 5334 | ADENOSINE DEAMINASE CALIBRATOR | Q & Q MEDICAL LTDA. | EL CALIBRADOR ADA SE UTILIZA P/CALIBRAR LA DET.CUANTIT.DEL ANALITO ADENOSINA DESAMINASA EN EL SISTEMA DE MEDICIÓN BS DE MINDRAY | 1 NIVEL X 1 ML | 2-8°C, PROTEGER DE LA LUZ | SHENZHEN MINDRAY BIO-MEDICAL ELECTRONICS CO.LTD. | CHINA | 18 MESES
10-04-2023 | 5335 | ELECSYS ACTIVE B12 | HURTADO PEREDO MEDICAL & INSTRUMENT SRL | DETERMINACION CUANTITATIVA DE LA VITAMINA B12 ACTIVA (HOLOTRANSCOBALAMINA)EN SUERO HUMANO | M:1FCO X6.5 ML;R1:1 FCO X9ML;R2:1 FCO X9ML;M:1FCO X14.1ML;R1:1 FCO X16.7ML;R2:1 FCO X16.7 ML | 2 - 8°C | ROCHE DIAGNOSTICS GMBH | ALEMANIA | 15 MESES
10-04-2023 | 5336 | T3 (TRIYODOTIRONINA) CLIA MICROPARTICULAS | ORIENTE MARVI S.R.L. | ENSAYO CLIA PARA DETERMINACION DE MICROPARTICULAS POR MIQUIOLUMINISCENCIA DETRM. DE T3 EN SUERO. | KIT X 50 PRUEBAS,100 PRUEBAS, 100 PRUEBAS X 2,100 PRUEBAS X 5, 50 PRUEBAS X 2 | 2 - 8°C | AUTOBIO DIAGNOSTICS CO.LTD. | CHINA | 12 MESES
10-04-2023 | 5337 | RUBELLA VIRUS IGM-IGG (CLIA) | Q & Q MEDICAL LTDA. | DETECCION DE ANTICUERPOS IGG E IGM CONTRA EL VIRUS DE LA RUBEOLA | IGM:TAMAÑO DEL PQTE 2X50,100 ENSAYOS/IGG:TAMAÑO DEL PQTE 2X50,100 ENSAYOS | 2 - 8°C | SHENZHEN MINDRAY BIO-MEDICAL ELECTRONICS CO.LTD. | CHINA | 18 MESES
10-04-2023 | 5338 | GASTROENTERITIS QPCR MX-6T PARASITIC PANEL | BIOTECH BOLIVIA LTDA. | PCR EM TIEMPO REAL RT PARA DETECCION DE AGENTES PARASITARIOS EN HECES Y EXUDADO RECTAL | KIT X 25 PRUEBAS | 18 A-22°C | BIOEKSEN AR&GE TEKNOLOJILERI A.S. | TURQUIA | 12 MESES
10-04-2023 | 5339 | MUELLER HINTON AGAR | ALPHA QUIM | PARA PRUEBAS DE SUSCEPTIBILIDAD ANTIMICROBIANA DE ORGANISMOS AEROBIOS. | FRASCO X 500 G | 2 - 25°C | LABORATORIOS CONDA S.A. | ESPAÑA | 48 MESES
10-04-2023 | 5340 | STANDARD™ Q LEPTOSPIRA IGM/IGG TEST | ATS LAB S.R.L. | STANDARD DE Q-LEPTOSPIRA IGM/IGG ENSAYO INMUNOCROMATOGRAFICO EN MUESTRAS DE SUERO Y PLASMA O SANGRE | CAJA X 25 TEST. | 2 - 40°C | SD BIOSENSOR INC. | COREA DEL SUR | 12 MESES
10-04-2023 | 5341 | TRUEPREP® AUTO V2 UNIVERSAL CARTRIDGE BASED SAMPLE PREP KIT | BIOTECH BOLIVIA LTDA. | KIT DE PREPARACION DE MUESTRAS PARA EXTRACCION Y PURIFICACION DE ACIDOS NUCLEICOS EN MUESTRAS BILOGICAS. | KIT DE 5, 25 Y 50 PRUEBAS | 2 - 40°C | MOLBIO DIAGNOSTICS PRIVATE LIMITED | INDIA | 24 MESES
10-04-2023 | 5342 | BIOCAL KIT | HANSA LTDA. | CALIBRACION DE METODOS EN ANALIZADORES DE QUIMICA CLINICA AUTOMATIZADOS MERIL | R1:4X3 ML R2: 1 X 12 ML. | 2 - 8°C | MERIL DIAGNOSTICS PVT. LTD. | INDIA | 15 MESES
10-04-2023 | 5343 | LDH-P KIT | HANSA LTDA. | DETERMINACION CUANTITATIVA DE LDH EN SUERO MEDIANTE ANALIZADORES AUTOQUANT | R1:2X60 ML; R2: 2X15 ML . | 2 - 8°C | MERIL DIAGNOSTICS PVT. LTD. | INDIA | 15 MESES | 27-08-2023
14-04-2023 | 5344 | ELIZEN NEONATAL 17 OH-P SCREENING | BIONOVA S.R.L. | INMUNOENSAYO ENZIMÁTICO P/ LA VALORACIÓN DE 17 ALFAHIDROXIPROGESTERONA A PARTIR DE MANCHAS DE SANGRE SECA DE NEONATOS, MEDIANTE METODO ELISA. | KIT PARA 192, 576 Y 1920 DETERMINACIONES. | 2 - 8°C | ZENTECH SA | BELGICA | 19 MESES
18-04-2023 | 5345 | VIDAS® SARS-COV-2 R·IGM 60T, VIDAS® SARS·COV-2 R·IGG 60T | INTERSALUD S.R.L. | SEROLOGIA Y DET.DE AGS.ESPECIF.DEL SARS-COV-2,MED.LA TEC.ELFA(ENZYME LINKED FLUORESCENT ASSAY,ENS.DE FLUORESCENCIA LIG.A ENZ).SOLO USO PROF.DE DX IVD | KITS X 60 PRUEBAS | 2-8°C | BIOMERIEUX S.A. | FRANCIA | 12 MESES
18-04-2023 | 5346 | TPSA (ANTIGENO PROSTÁTICO ESPECIFICO)CLIA MICROPARTICULAS | ORIENTE MARVI S.R.L. | INMUNOENSAYO DE MICROPARTICULAS QUIMIOLUMINISCENTES CLIA PARA DETERM. DE PSAT EN SUERO HUMANO. | CMB0301 X50 PBAS/CMB0302 X100 PBAS/CMB0303 X 100 PBAS X2/CMB0304 X 100 PBAS X5/CMB0305 X50 PBAS X2. | 2-8°C | AUTOBIO DIAGNOSTIC CO.LTD. | CHINA | 12 MESES
19-04-2023 | 5347 | ß2 MICROGLOBULINA CLIA MICROPARTICULAS | ORIENTE MARVI S.R.L. | INMUNOENSAYO DE MICROPARTICULAS CLIA CUANTITATIVA DE CONCENTRACION DE ß2-MICROGLOBULINA EN SUERO HUMANO. | CMB1001 X50 PBAS./CMB1002 X100 PBAS./CMB1003 100PBAS.X2/CMB1004 100PBAS X5/CMB1005 50 PRUEBAS X2 | 2-8°C | AUTOBIO DIAGNOSTIC CO. LTD. | CHINA | 12 MESES
19-04-2023 | 5348 | CA 72-4 (ANTIGENO CANCERIGENO CA 72-4) CLIA MICROPARTICULAS | ORIENTE MARVI S.R.L. | DETERMINACION CUANTITATIVA DE CA 72-4 EN SUERO MEIDNATE METODO CLIA | CMB1401:50 PBAS/CMB1402 100 PBAS X 2/CMB1404:100 PBAS/CMB1405 50 PBAS X 2 | 2 - 8°C | AUTOBIO DIAGNOSTIC CO.LTD. | CHINA | 12 MESES
24-04-2023 | 5349 | MENINGITIS/ENCEFALITIS RT-QPCR MX-17T PANEL | BIOTECH BOLIVIA LTDA. | PRUEBA DE TRANSCRIPCION INVERSA Y PCR EN TIEMPO REAL (RT-QPCR) P/DETEC.CUALIT.PRESUNTIVA DE AGENTES VIRALES, BACT.FUNGICOS. MUESTRA LCR | KIT DE 25 Y 100 PRUEBAS | -22 A -18°C | BIOEKSEN AR&GE TEKNOLOJILERI A.S. | TURQUIA | 12 MESES
24-04-2023 | 5350 | ACE CONTROL | Q & Q MEDICAL LTDA. | SE UTILIZA P/CONTROLAR LA CALIDAD DE LA ENZIMA CONVERTIDORA DE ANGIOTENSINA (ASE) MEDIANTE LA SUPERVISION DE LA PRECISION DEL SIST.DE MEDICION BS | 1 X 2 NIVELES X 1 ML | 2 – 8 ºC | SHENZHEN MINDRAY BIO-MEDICAL ELECTRONICS CO.LTD. | CHINA | 15 MESES
24-04-2023 | 5351 | AFP CLIA MICROPARTICLES | IMPLELAB S.R.L. | KIT DE DETERMINACION AFP MEDIANTE CLIA EN SUERO. | VER EN COMPONENTES | 2 - 8°C | AUTOBIO DIAGNOSTICS CO., LTD. | CHINA | 12 MESES
28-04-2023 | 5352 | STANDARD™ Q HBSAG TEST | ATS LAB S.R.L. | INMUNOENS.CROMAT.RÁP.P/LA DET.CUALIT.DE AG DE SUP.DE HEPATITIS B(HBSAG)PRESENTE EN SANGRE ENTERA,SUERO,PLASMA P/DX.DE INFEC.HBV,IVD | CAJA X 25 TEST | 2-40°C | SD BIOSENSOR INC. | COREA DEL SUR | 24 MESES
02-05-2023 | 5353 | STANDARD™ Q MALARIA P. F/P.V AG TEST | ATS LAB S.R.L. | LA PBA.ST™ Q MALARIA P.F/P.V AG ES UN MÉT.RÁP.QUE SE BASA EN TECNOLOG.DE INMUNOCROMAT.DE MB P/LA DET.CUALIT.DE PROT.HISTIDINE-RICH 2 DE P.FALCIPARUM | CAJA X 25 TEST | 2-40°C | SD BIOSENSOR INC. | COREA DEL SUR | 24 MESES
02-05-2023 | 5354 | RESPIRATORY VIRUS COMBO TEST | LESO ANALITICO S.R.L. | PBA.RAP.DE DX.IVD P/INMUNOENS.P/LA DET.CUALIT.DE LAS PROTS.DE LA NUCLEOCAPSIDE VIRAL DEL SARS-COV-2,EN VIRUS DE LA INFLUENZA A Y B | VER EN COMPONENTES | 2-30°C | ASSURE TECH (HANGZHOU) CO., LTD | CHINA | 18 MESES
02-05-2023 | 5355 | CARCINOEMBRYONIC ANTIGEN (ECLIA) | DIAMEDIC IMPORT | INMUNOENSAYO IN VITRO P/LA DET.CUANTIT.DE AG CARCINOEMBRIONARIO EN SUERO Y PLASMA HUM.A TRAVES DE ELECTROQUIMIOLUMINISCENCIA | KIT 50T, KIT 2X50T, KIT 100T, KIT 2X100T | 2-8°C | SHANZHEN LIFOTRONIC TECHNOLOGY CO., LTD. | CHINA | 18 MESES
02-05-2023 | 5356 | CRP RAPID QUANTITATIVE TEST | DEFAVERI IMPORTACIONES Y EXPORTACIONES | USO IN VITRO,METODO:INMUNODETECCION EN SANDWICH,MUESTRA:SANGRE TOTAL,SUERO Y PLASMA,INMUNOENS.P/MED.CUANTIT.DE PCR EN HUMANOS | VER EN COMPONENTES | 4-30°C | GUANGZHOU WONDFO BIOTECH CO.,LTD. | CHINA | 24 MESES
05-05-2023 | 5357 | 423077 VIDAS DENGUE NS1 AG 60T | INTERSALUD S.R.L. | DETECCION DE ANTIGENO PARA ESTABLECER EL DIAGNOSTICO EN FASES DE LA INFECCION, MUESTRAS DE SUERO,IVD. | CAJA X 60 TEST,CARTUCHOS DEAG,60 CONOS SPR,1 VIAL ESTANDAR,1 CONTROL POSITIVO,1 CONTROL NEGATIVO | 2 - 8°C | BIOMERIEUX S.A. | FRANCIA | 23 MESES
05-05-2023 | 5358 | STANDARD™ Q H. PYLORI AG TEST | ATS LAB S.R.L. | INMUNOENSAYO CROMAT.P/DETECCION CUALIT.DE ANTIGENO H.PYLORI PRESENTE EN MUESTRA FECAL, USO IN VITRO | CAJA X 25 TEST | 2 - 30°C | SD BIOSENSOR INC. | COREA DEL SUR | 24 MESES
13-09-2024 | 5359 | AESKUSLIDES® NDNA (CRITHIDIA LUCILIAE) | ATS LAB S.R.L. | INMUNOFLUORESCENCIA INDIRECTA,DETECTA AC IGG CONTRA ADN NATIVO DE DOBLE CADENA EN SUERO HUMANO | • KIT X 100 ENSAYOS | 2 - 8°C | AESKU DIAGNOSTICS GMBH & CO. KG | ALEMANIA | 24 MESES
26-05-2023 | 5360 | STANDARD™ Q SYPHILIS AB TEST | ATS LAB S.R.L. | TEST DE INMUNOENSAYO CROMATOGRAFICO PARA DETECTAR CUALITATIVAMENTE ANTI-SIFILIS EN SUERO. | CAJA X 25 TEST | 2 - 40°C | SD BIOSENSOR INC. | COREA DEL SUR | 24 MESES
08-05-2023 | 5361 | STANDARD™ Q H.PYLORI AB TEST | ATS LAB S.R.L. | INMUNOENSAYO CROMAT.RÁP.P/LA DET.CUALIT.DE ACS ESPECÍF.P/H. PYLORI PTE EN SUERO,SANGRE ENTERA,PLASMA HUM, USO IVD | CAJA X 25 TEST | 2-40°C | SD BIOSENSOR INC. | COREA DEL SUR | 24 MESES
08-05-2023 | 5362 | SOLUCIÓN DE CLORURO DE CALCIO (0,025 M) | Q & Q MEDICAL LTDA. | ESTÁ DISEÑADO PARA USARSE CON EL REACTIVO APTT | R10 × 4,0 ML, R10 × 10,0 ML | 2 – 8 ºC, PROTEGER DE LA LUZ | SHANGHAI LONG ISLAND BIOTEC., CO.LTD | CHINA | 24 MESES
08-05-2023 | 5363 | TRUENAT POSITIVE CONTROL KIT PANEL-I | BIOTECH BOLIVIA LTDA. | KIT DE CONTROL POSITIVO Y NEGATIVOPARA VALIDAR EL RENDIMIENTO DE LAS PRUEBAS MICRO PCR BASADAS EN CHIPS TRUENAT | KIT DE 5 Y 20 PRUEBAS | 2-40°C | MOLBIO DIAGNOSTICS PRIVATED LIMITED | INDIA | 12 MESES
08-05-2023 | 5364 | BLOOD GLUCOSE TEST STRIP MODEL: SAFE AQ | MEDICAL EIDVIL BLANCO & NEGRO S.R.L. | DETERMINACION DE GLICEMIA A PARTIR DE SANGRE CAPILAR O VENOSA. | CAJA X 2 FRASCOS BLANCOS C/U CON 25 PIEZAS DE TIRAS REACTIVAS. | 1 - 30°C | CHANGSHA SINOCARE INC. | CHINA | 24 MESES
08-05-2023 | 5365 | FUJI DRI-CHEM SLIDE LDH-P III | INTERSALUD S.R.L. | MEDICION CUANTITATIVA DE LACTATO DESHIDROGENASA EN PLASMA O SUERO PARA USO DIAGNOSTICO | CAJA X KITS DE 24 SLIDES | 2 - 8°C | FUJIFILM CORPORATION | JAPON | 18 MESES
09-05-2023 | 5366 | HCV (HEPATITIS C VIRUS) RAPID TEST | NIPRO MEDICAL CORPORATION SUCURSAL BOLIVIA | PRUEBA RAPIDA P/LA DETECCION CUALITATIVA DE ANTICUERPOS DEL VIRUS DE LA HEPATITIS C EN SUERO O PLASMA.USO IN VITRO. | CAJA X 25 CASSETTES Y GOTEROS, 1 BUFFER Y FICHA TECNICA | 2-30°C | HANGZHOU BIOTEST BIOTECH CO., LTD. | CHINA | 24 MESES
09-05-2023 | 5367 | H.PYLORI IGA(CLIA) | BIOTECH BOLIVIA LTDA. | DETERMINACION CUANTITATIVA DE H.PYLORI IGA EN SUERO Y PLASMA HUMANOS POR QUIMIOLUMINISCENCIA | KIT 100 TEST/KIT 50 TEST/ 30 TEST. | 2 - 8°C | SHENZEN NEW INDUSTRIES BIOMEDICAL ENGINEERING CO, LTD. | REP.POPULAR DE CHINA | 18 MESES
09-05-2023 | 5368 | HBA1C RAPID QUANTITATIVE TEST | DEFAVERI IMPORTACIONES Y EXPORTACIONES | INMUNODETECCION EN SANDWICH, MUESTRA SANGRE TOTAL, DE HEMOGLOBINA GLICOSILADA, | KIT X 25 PRUEBAS + CONTROL POLVO SECO CONGELADO NIVEL 1 Y NIVEL 2. | 4 - 30°C | GUANGZHOU WONDFO BIOTECH CO., LTD. | CHINA | 24 MESES
09-05-2023 | 5369 | VIASURE FLU A+B REAL TIME PCR DETECTION KIT | IMPLELAB S.R.L. | KIT DE IDENTIFICACION Y DIFERENCIACION ESPECIFICA DEL VIRUS DE LA INFLUENZA A Y/O INFLUENZA B, MEDIANTE AMPLIFICACION POR PCR A TIEMPO REAL,IVD. | KIT DE REACTIVOS(R1:6/12 TIRAS DE 8 POCILLOS;R2:1X1,8 ML;R3;1X1VIAL; R4:1X1VIAL;R5:1X1 | 2 - 40°C | CERTEST BIOTEC S.L. | ESPAÑA | 24 MESES
09-05-2023 | 5370 | CA19-9 CLIA MICROPARTICLES | IMPLELAB S.R.L. | INMUNOENSAYO CLIA PARA DETERMINAR CA-19 -9 , EN MUESTRAS DE SUERO. | CAJA X KIT DE REACTIVOS (R1: 1VIAL; R2: 1VIAL; R3: 1VIAL; R4: 1VIAL; R5: 1VIAL; R6: 1VIAL; R7: 1X1,2 | 2 -8°C | : AUTOBIO DIAGNOSTICS CO., LTD. | CHINA | 12 MESES
09-05-2023 | 5371 | CA15-3 CLIA MICROPARTICLES | IMPLELAB S.R.L. | CLIA PARA DETERMINACION DE C15-3 EN SUERO. | VER EN COMPONENTES | 2 - 8°C | AUTOBIO DIAGNOSTICS CO., LTD. | CHINA | 12 MESES
11-05-2023 | 5372 | REACTIVO PARA ANALIZADOR DE ELECTROLITOS | C-M LAB "COMERCIALIZADORA MEDICA Y LABORAT SR | PARA MEDIR K, NA, CI, CA, LI, MG Y TC02, ASI COMO PH, AG EN MUESTRAS DE SANGRE ENTERA, SUERO, PLASMA, SOLUCION DE ORINA (DILUIDA). | 1100ML, 430ML, 350ML, 110ML, 70ML, 5ML, 3ML, 1.7ML | 10 - 30°C | SHENZHEN XILAIHENG MEDICAL ELECTRONICS CO.,LTD. | CHINA | 24 MESES
18-05-2023 | 5373 | HEMO CONTROL HEMOGLOBIN MICROCUVETTE | BIO QUEST SYSTEMS S.R.L. | P/RECOGIDA DE SANGRE CAPILAR, VENOSA Y ARTERIAL, CAMARA DE REACCION P/LA DETERM.DE HEMOGLOBINA. | CAJA DE CARTULINA X4 FRASCOS X50 PIEZAS C/U; CAJA X50 PIEZAS X1 PIEZA EMPAQUE DE ALU INDIVIDUAL | 15 - 30°C | EKF-DIAGNOSTIC GMBH | ALEMANIA | 18 MESES
19-05-2023 | 5374 | HBSAB | ICERLAB S.R.L. | ELISA PARA DETERMINACION DE HBSAB, EN SUERO O PLASMA. | KIT 1 X 96 PRUEBAS. | 2 - 8°C | DIALAB GESM.B.H | AUSTRIA | 12 MESES
19-05-2023 | 5375 | HBC IGM CAPTURE | ICERLAB S.R.L. | ELISA PARA DETERMINACION DE AC TIPO IGM CONTRA EL NUCLEO DE HEPATITIS B EN SUERO O PLASMA | KIT 1 X 96 PRUEBAS | 2 - 8°C | DIALAB GESM.B.H | AUSTRIA | 12 MESES
23-05-2023 | 5376 | NUCLEIC ACID EXTRACTION REAGENTS (REACTIVOS DE EXTRACCIÓN DE ÁCIDO NUCLEICO) | PROMEDIK S.R.L. | EXTRACCION DE ACIDOS NUCLEICOS, METODO: PERLAS MAGNETICAS / MUESTRAS BIOLOGICAS: SANGRE, SUERO, PLASMA, BIOPSIA, HECES, LCR, LIQUIDO SINOVIAL, LIQUIDO ANMIOTICO, ESPUTO, SEMEN, RASPADO BUCAL, FOLICULO CAPILAR | CAJA DE CARTON CON 36 TEST, CADA TEST CONTIENE UNA CUBETA CUADRUPLE Y CUBETA DE ELUCION PLASTICAS | 15 - 30°C | SINGUWAY BIOTECH INC. | CHINA | 12 MESES
23-05-2023 | 5377 | NUCLEIC ACID EXTRACTION REAGENTS (REACTIVOS DE EXTRACCION DE ACIDO NUCLEICO) | PROMEDIK S.R.L. | EXTRACCION DE ACIDO NUCLEICOS/ METODO: PERLAS MAGNETICAS/ MUESTRAS BIOLOGICAS:SANGRE, SUERO, PLASMA, BIOPSIA, ORINA, HECES,LCR, LIQUIDO SINOVIAL, LIQUIDO AMNIOTICO, ESPUTO, SEMEN, RASPADO BUCAL, FOLICULO CAPILAR | CAJA DE CARTON CON 36 TEST, CADA TEST CONTIENE UNA CUBETA CUADRUPLÉ Y CUBETA DE ELUCION PLASTICAS | 15-30°C | SINGUWAY BIOTECH INC. | CHINA | 12 MESES
24-05-2023 | 5378 | HPV DIRECT FLOW CHIP KIT | TODOLABS |  | AMBAS PRESENTACIONES INCLUYEN AGUA BIDESTILADA LIBRE DE DNASA/ RNASA PARA MANIPULALACION DE MUESTRAS CLINICAS: RNASE/DNASE-FREE DISTILLED WATER; REF.: MAD-DDW; VOL 60ML. SE INCLUYE UN VIAL PARA LA PRESENTACION DE 24 TESTS Y DOS VIALES PARA LA PRESENTACION DE 48 TESTS/ REACTIVOS PARA LA PCR MULTIPLE 12-24 TESTS: MAD-003930M-H-HS12-24: HYBRIDIZATION SOLUTION (REAGENT A) 40ML MAD-003930MA-HS12-24; BLOCKING SOLUTION (REAGENT B) 10ML MAD-003930MB-HS12-24; STREPTAVIDIN-ALKALINE PHOSPHATASE (REAGENT C) 10ML MAD-003930MC-HS12-24; WASHING BUFFER I (REAGENT D) 35ML MAD-003930MD-HS12-24; REAGENT E 10ML MAD-003930ME; WASHING BUFFER II (REAGENT F) 18ML MAD-003930MF-HS12-24;HPV CHIP (HS) 1X24 UNIDADES MAD-003930M-CH-HS24, REACTIVOS DE HIBRIDACION SUMINISTRADOS EN LOS KITS MAD-003930MU-HS12-24, COMPATIBLES CON LA PLATAFORMA HYBRISPOT 12/ MAD-003930MU-P-HS12-24: HPV PCR MIX 3 STRIPS X 8 TUBES MAD-003930MU-MIX REACTIVOS DE PCR SUMINISTRADOS EN EL KIT MAD-003930MU-HS12-24, COMPATIBLES CON LA PLATAFORMA HYBRISPOT 12/ MAD-003930M-H-HS24-24: HYBRIDIZATION SOLUTION (REAGENT A) 60ML MAD-003930MA-HS24-24; BLOCKING SOLUTION (REAGENT B) 10ML MAD-003930MB-HS24-24; STREPTAVIDIN-ALKALINE PHOSPHATASE (REAGENT C) 10ML MAD-003930MC-HS24-24; WASHING BUFFER I (REAGENT D) 35ML MAD-003930MD-HS24-24; REAGENT E 10ML MAD-003930ME-HS24;HPV CHIP (HS) 1X24 UNIDADES MAD-003930M-CH-HS-24 REACTIVOS DE HIBRIDACION SUMINISTRADOS EN LOS KITS MAD-003930MU-HS24-24, COMPATIBLES CON LAS PLATAFORMAS HYBRISPOT 24 E HYBRISPOT 12 PCR AUTO/MAD/ MAD-003930MU-P-HS24-24: HPV PCR MIX 3 STRIPS X 8 TUBES MAD-003930 MU-MIX REACTIVOS DE PCR SUMINISTRADOS EN LOS KITS MAD-003930MU-HS24-24, COMPATIBLES CON LAS PLATAFORMAS HYBRISPOT 24 E HYBRISPOT 12 PCR AUTO. | 2-8°C, ESTABLE HASTA FECHA DE CADUCIDAD ESPECIFICADA | VITRO S.A. | ESPAÑA | 24 MESES
24-05-2023 | 5379 | SEPSIS FLOW CHIP KIT | TODOLABS | DIAGNOSTICO DE ENFERMEDADES NOSOCOMIALES | KIT DE CHIP FLUJO DE SEPSIS MANUAL Y AUTOMATICO X 24 PRUEBAS(MIX MULTIPLEX DE PCR EN 3 TIRAS X8 TUBOS Y 48 PRUEBAS);(MIX MULTIPLEX DE PCR EN 6 TIRAS X8 TUBOS Y POR 48 PRUEBAS)+FCO.DE AGUA DESTILADA;REACTIVOS DE HIBRIDACION DE CHIP DE FLUJO TIPO I MANUAL Y AUTOMATICO CHIP Y FRASCO PARA REACTIVOS A,B,C,D,E CON PRESENTACION MANUAL + REACTIVO F, EN LA DE 48 PRUEBAS MISMA PRESENTACION QUE DE 24 PRUEBAS MANUAL Y AUTOMATIZADO. | 2 - 8°C | VITRO S.A. | ESPAÑA | 18 MESES
26-05-2023 | 5380 | TRUEPREP ™ AUTO UNIVERSAL CARTRIDGE BASED SAMPLE PREP KIT | BIOTECH BOLIVIA LTDA. | KIT SE USA PARA PRE TRATAR LAS MUESTRAS DE SANGRE COMPLETA/SUERO/PLASMA/ORINA/HECES Y OTROS LIQUIDOS CORPORALES ANTES DE LA EXTRACCION Y PURIFICACION DE ACIDOS NUCLEICOS MEDIANTE LA PRUEBA DE PCR EN TIEMPO REAL BASADA EN CHIP | KIT DE 5 Y 25 PRUEBAS | 2 - 40ªC | MOLBIO DIAGNOSTICS PVT LTD | INDIA | 24 MESES
26-05-2023 | 5381 | HCG COMBO RAPID TEST | ZENITH DIV. L.G. | INMUNOENSAYO CROMATOGRAFICO DE FLUJO LATERAL PARA DETEC.DEL EMBARAZO, (HORM.GONADOTROPINA CORIONICA-HCG) EN SUERO,PLASMA Y ORINA. USO IVD | CAJA POR 50 SOBRES INDIVIDUALES CON UNA TIRA DE INMERSIóN CADA UNO | 2 - 30ªC | CTK BIOTECH. INC | ESTADOS UNIDOS DE AMÉRICA | 24 MESES
26-05-2023 | 5382 | DUO DENGUE AG - IGG/IGM RAPID TEST | ZENITH DIV. L.G. | INMUNOENSAYO DE FLUJO LATERAL PARA LA DETECCIóN Y DIFERENCIACIóN SIMULTáNEA DE IGG E IGM ANTI-VIRUS DENGUE ASí COMO DEL ANTíGENO DEL DENGUE NS1 (DEN 1,2,3,4) EN SUERO, PLASMA O SANGRE. USO IN VITRO | CAJA POR 30 Y 10 ENVASES INDIVIDUALES CON UN CASSETTE DE PRUEBA CADA UNO | 2 - 30°C | CTK BIOTECH, INC. | ESTADOS UNIDOS DE AMÉRICA | 24 MESES
29-05-2023 | 5383 | STANDARD™ Q INFLUENZA A/B TEST | ATS LAB S.R.L. | INMUNOENSAYO CROMATOGRáFICO CUANTIT. Y CUALIT. EN LA DETEC.DE INFEC. POR INFLUENZA A PARTIR DE MUESTRAS DE HISOPOS NASOFARíNGEOS HUMANOS USO IN VITRO. | CAJA X 25 TEST | 2 - 40°C | SD BIOSENSOR INC. | COREA DEL SUR | 24 MESES
31-05-2023 | 5384 | ELECSYS HTLV-I/II | HURTADO PEREDO MEDICAL & INSTRUMENT SRL | INMUNOENSAYO IN VITRO PARA DETECCION CUALIT.DE ANTICUERPOS ANTI-HTLV-I/II EN SUERO Y PLASMA | PRESENTACIÓN: 09015175190 ELECSYS HTLV-I/II: M: 1 FRASCO DE 6.5 ML; R1: 1 FRASCO DE 8 ML; R2: 1 FRASCO DE 8 ML; HTLV CAL1: 2 FRASCOS PARA 1.0 ML C/U; HTLV CAL2: 2 FRASCOS PARA 1.0 ML C/U. P/100 TEST. 09015230190 ELECSYS HTLV-I/II: M: 1 FRASCO DE 12 ML; R1: 1 FRASCO DE 15 ML; R2: 1 FRASCO DE 15 ML; HTLV CAL1: 2 FRASCOS PARA 1.0 ML C/U; HTLV CAL2: 2 FRASCOS PARA 1.0 ML C/U. P/200 TEST 09015272190 ELECSYS HTLV-I/II: M: 1 FRASCO DE 14.1 ML; R1: 1 FRASCO DE 16.7 ML; R2: 1 FRASCO DE 16.7 ML; HTLV CAL1: 1 FRASCO PARA 1.0 ML; HTLV CAL2: 1 FRASCO PARA 1.0 ML. P/300 TEST. | 2 - 8ºC | ROCHE DIAGNOSTICS GMBH | ALEMANIA | 21 MESES
31-05-2023 | 5385 | GENEPROOF FACTOR XIII V34L PCR KIT | IMPLELAB S.R.L. | PARA DETECCION DE MUTACIONES TROMBOTICAS EN TROMBOFILIAS, DETECTAPOLIFORMISMO G103T EN F13 AL GEN PARA EL FACTOR XIII ( V34L) (RS5985) CUALITATIVA EN MUESTRAS DE SANGRE FLUOROFOSFOROS. IN VITRO | CAJA X KIT DE REACTIVOS (R1: 1X450UL; R2: 1X50; R3; 1X50UL; R4: 1X50UL), CAJA DE KIT DE 100 REACCIONES | -20 +/- 5°C | GENEPROOF A.S. | REPÚBLICA CHECA | 21 MESES | 27-11-2023
31-05-2023 | 5386 | ELECSYS SYPHILIS | HURTADO PEREDO MEDICAL & INSTRUMENT SRL | TEST CUALITATIVO DE ANTICUERPOS TOTALES CONTRA TREPONEMA PALLIDUM EN SUERO Y PALSMA. | M: 1 FRASCO X 6.5 ML X 12 ML X 14.1 ML; R1: 1 FRASCO X 9 ML X 18 ML X 19.7 ML; R2: 1 FRASCO X 9 ML X 18 ML X 19.7 ML SYPHILIS CAL:1: 1, 2 FRASCOS X 1,0 ML; SYPHILIS CAL 2: 1, 2 FRASCOS X 1.0 ML. | 2 - 8°C | ROCHE DIAGNOSTICS GMBH | ALEMANIA | 15 MESES
02-06-2023 | 5387 | MYCOPLASMA SYSTEM PLUS | ENTELEQUI | DETEC.,DETERM.,SEMICUANT.Y PRUEB DE SUSCEPTIBILIDAD DE MICOPLASMAS UROGENITALES, MYCOPLASMA HOMINIS Y UREAPLASMA UREALYTICUM EN MUESTRAS DE SECRECION VAGINAL, URETRAL O SEMINAL PARA USO IN VITRO | KIT DE REACTIVOS PARA 20 DETERMINACIONES | 2 - 8ºC | LIOFILCHEM S.R.L. | ITALIA | 15 MESES
02-06-2023 | 5388 | VITEK 2 GN; VITEK 2 GP; VITEK 2 YST; VITEK 2 ANC; VITEK 2 NH, VITEK 2 NH; AST-YS08; AST-ST03. | INTERSALUD S.R.L. | P/IDENTIFICACION AUTOM.DE BACTERIAS, DETERMINA LA SENSIBIL.A LAS MISMAS A AGENT.ANTIMICROBIANOS EN SUERO O PLASMA HUM.USO IN VITRO | KITS DE 20 PRUEBAS | 2 - 8ºC | BIOMERIEUX INC. | ESTADOS UNIDOS DE AMÉRICA | 18 MESES
05-06-2023 | 5389 | HCV IGM | MEDLAB BOLIVIA LTDA. | ELISA PARA DETERMINACION DE IGM FRENTE AL VIRUS DE LA HEPATITIS C EN SUERO Y PLASMA. | KIT X 96 PRUEBAS | 2 - 8°C | DIA. PRO DIAGNOSTIC BIOPROBES SRL | ITALIA | 15 MESES
09-06-2023 | 5390 | STANDARD™ Q COVID/FLU AG COMBO TEST | ATS LAB S.R.L. | STANDARD PARA PRUEBA RAPIDA DE DETEC.DE SARS-COV-2,INFLUENZA TIPO A,B. | KIT X 25 TEST | 30°C | SD BIOSENSOR INC. | COREA DEL SUR | 24 MESES
12-06-2023 | 5391 | AESKULISA® RF-CHECK | ATS LAB S.R.L. | MéTODO INMUNOCROMATOGRáFICO CUALIT. CUANTITATIVO CON FRAGMENTO FC DE INMUNOGLOBULINA HUMANA PARA LA DETEC.DE LOS FACTORES REUMATOIDEOS (RF) IGG, IGM E IGA EN SUERO HUM. USO IN VITRO | CAJA X TAMPON DE MUESTRA (5X) X 20 ML; TAMPON DE LAVADO (50X) X 20 ML; CONTROL NEGATIVO 1 X 1.5 ML; CONTROL POSITIVO 1 X 1.5 ML; CALIBRADOR CUT-OFF 1 X 1.5 ML; CALIBRADORES 6 X 1.5 ML; CONJUGADO IGA/G/M 1 X 15 ML; SUBSTATRO TMB 1 X 15 ML; SOLUCIóN DE PARO 1 X 15 ML; PLACA MICROTITER 12 X 8 TIRAS DE POCILLOS. | 2 - 8ºC | AESKU.DIAGNOSTICS GMBH & CO.KG | ALEMANIA | 24 MESES
12-06-2023 | 5392 | AESKULISA® GLIADIN-CHECK | ATS LAB S.R.L. | MéTODO INMUNOCROMATOGRáFICO CUALIT.CUANTITATIVO QUE EMPLEA ALFA-GLIADINA P/LA DETECCIóN DE AC IGA E IGG CONTRA GLIADINA EN SUERO HUM. “USO IN VITRO” | CAJA X TAMPON DE MUESTRA (5X) X 20 ML; TAMPON DE LAVADO (50X) X 20 ML; CONTROL NEGATIVO 1 X 1.5 ML; CONTROL POSITIVO 1 X 1.5 ML; CALIBRADOR CUT-OFF 1 X 1.5 ML; CALIBRADORES 6 X 1.5ML; CONJUGADO IGA/G 1 X 15 ML; SUBSTATRO TMB 1 X 15 ML; SOLUCION DE PARO 1 X 15 ML; PLACA MICROTITER 12 X 8 TIRAS DE POCILLOS. | 2 - 8ºC | AESKU.DIAGNOSTICS GMBH & CO.KG | ALEMANIA | 24 MESES
12-06-2023 | 5393 | FPSA CLIA MICROPARTICLES | IMPLELAB S.R.L. | KIT DE REACTIVOS DE INMUNOENSAYO DE MICROPARTíCULAS QUIMIOLUMINISCENTES (MICROPARTíCULAS CLIA) PARA DETER. CUANTIT. DE FPSA (ANTíGENO PROSTáTICO ESPECíFICO LIBRE) EN SUERO HUM. | KIT DE REACTIVOS (50 PRUEBAS*1 / 100 PRUEBAS*1 / 100 PRUEBAS*2 / 100 PRUEBAS*5 / 50 PRUEBAS*2). | 2 - 8ºC | AUTOBIO DIAGNOSTICS CO., LTD. | CHINA | 12 MESES
12-06-2023 | 5394 | CA125 CLIA MICROPARTICLES | IMPLELAB S.R.L. | KIT DE REACTIVOS / INMUNOENSAYO DE MICROPARTíCULAS QUIMIOLUMINISCENTES (MICROPARTíCULAS CLIA) P/DETERMINACIóN CUANTIT. CA125 (ANTíGENO CARBOHIDRATO 125) EN SUERO HUM. IN VITRO. | KIT DE REACTIVOS (50 PRUEBAS*1 / 100 PRUEBAS*1 / 100 PRUEBAS*2 / 100 PRUEBAS*5 / 50 PRUEBAS*2). | 2 - 8ºC | AUTOBIO DIAGNOSTICS CO., LTD | CHINA | 12 MESES
12-06-2023 | 5395 | DENGUE VIRUS IGM | INTER SCIENCE LTDA. | DETERMINACION DE IGM CONTRA EL VIRUS DEL DENGUE EN SUERO, PLASMA CON HEPATINA | KIT X 48 Y 96 DETERMINACIONES | 2 - 8°C | GOLD STANDARD DIAGNOSTICS FRANKFURT GMBH | ALEMANIA | 18 MESES | 27-12-2024
12-06-2023 | 5396 | DENGUE VIRUS IGG | INTER SCIENCE LTDA. | DETERMINACION DE IGG CONTRA EL VIRUS DEL DENGUE EN SUERO, PLASMA CON HEPATINA | KIT X 48 DETERMINACIONES Y KIT X 96 DETERMINACIONES. | 2 - 8°C | GOLD STANDARD DIAGNOSTICS FRANKFURT GMBH | ALEMANIA | 18 MESES | 10-01-2025
28-11-2023 | 5397 | AESKUBLOTS ALLERGY TWO | ATS LAB S.R.L. | ENZIMOINMUNOENS DE MEMBRANA P/LA DET.CUANTIT.DE ACS DE IGE ALéRGENO-ESPECíFICA FRENTE A ALéRGENOS/MEZCLAS DE ALéRGENOS E IGE TOTAL EN SUERO O PLASMA HUMANO. | CAJA X 24 TEST | 2-8°C | AESKU DIAGNOSTICS GMBH & CO. KG | ALEMANIA | 24 MESES
12-06-2023 | 5398 | ZIKV/DENV/CHIKV REALTIME PCR KIT | BIOTECH BOLIVIA LTDA. | KIT PARA DETECTAR ACIDOS NUCLEICOS ZIKA, CHIKUNGUNYA Y DENGUEEN MUESTRAS DE SUERO Y PLASMA POR PCR | KIT DE 48 TEST | 2 - 8°C | VIRCELL S.L. | ESPAÑA | 18 MESES
12-06-2023 | 5399 | BACTERIAL MENINGITIS REAL TIME PCR KIT | BIOTECH BOLIVIA LTDA. | KIT DE PCR EN TIEMPO REAL PARA DETECTAR ACIDOS NUCLEICOS DE STREPTOCOCCUS PNEUMONIAE (SPN), LISTERIA MONOCYTOGENES(LMO),ESTREPTOCOCCUS AGALACTIAE(SAG) | KIT DE 48 TEST. | 2 - 8°C | VIRCELL S.L. | ESPAÑA | 18 MESES
12-06-2023 | 5400 | VIASURE CARBAPENEMASE – PRODUCING ENTEROBACTERIACEAE REAL TIME PCR DETECTION KIT | IMPLELAB S.R.L. | DETERMINACION DE CARBAPENEMASEMEDIENTE PCR CUALITATIVA,AISLADOS BACTERIALES E HISOPADOS RECTALES | CAJA X KIT DE REACTIVOS (R1: 1/3/6 TIRAS DE 8 POCILLOS; R2: 1/3/6 TIRAS DE 8 POCILLOS X1,8 ML; R3; 1X1,8ML; R4: 1 VIAL; R5: 1VIALX1 ML; R6: 1VIALX1ML; R7: (2/6/12 TIRAS DE 8 TAPONES) | 2 - 40°C | CERTEST BIOTEC S.L. | ESPAÑA | 24 MESES
12-06-2023 | 5401 | VITASSAY QPCR HIGH - RISK HPVS | BIOTECH BOLIVIA LTDA. | DETERMINACION SIMULTANEA DE DNA GENOMICO PARA 14 VIRUS DEL HPV | 8 TIRAS DE 8 POCILLOS; | 2 - 40°C | VITASSAY HEALTHCARE S.L. | ESPAÑA | 24 MESES
12-06-2023 | 5402 | 25-OH VITAMIN D CLIA MICROPARTICLES | IMPLELAB S.R.L. | INMUNOENSAYO DE MICROPARTíCULAS QUIMIOLUMINISCENTES (MICROPARTíCULAS CLIA) P/DETERMINACIóN CUANTIT. DE 25-OH VITAMINA D EN SUERO/PLASMA HUM.(EDTA O HEPARINA). USO IN VITRO. | KIT DE REACTIVOS (50 PRUEBAS*1 / 100 PRUEBAS*1 / 100 PRUEBAS*2 / 100 PRUEBAS*5 / 50 PRUEBAS*2) | 2 - 8ºC | AUTOBIO DIAGNOSTICS CO., LTD. | CHINA | 12 MESES
12-06-2023 | 5403 | TOXOPLASMA GONDII IGM / TOXOPLASMA GONDII IGG (CLIA) | Q & Q MEDICAL LTDA. | EL ENSAYO CL-SERIES TOXOPLASMA GONDII IGM-IGG ES UN INMUNOENSAYO QUIMIO LUMINISCENTE (CLIA) P/ DETECCIóN CUALITATIVA DE TOXOPLASMA GONDII IGM-IGG EN SUERO Y PLASMA HUM. | TOXOPLASMA IGM (CLIA): 2X50 ENSAYOS (CALIBRADORES NO INCLUIDOS), 2X100 ENSAYOS (CALIBRADORES NO INCLUIDOS), 2X50 ENSAYOS (CALIBRADORES INCLUIDOS), 2X100 ENSAYOS (CALIBRADORES INCLUIDOS). TOXOPLASMA IGG (CLIA): 2X50 ENSAYOS (CALIBRADORES NO INCLUIDOS), 2X100 ENSAYOS (CALIBRADORES NO INCLUIDOS), 2X50 ENSAYOS (CALIBRADORES INCLUIDOS), 2X100 ENSAYOS (CALIBRADORES INCLUIDOS). | 2 - 8ºC | SHENZHEN MINDRAY BIO-MEDICAL ELECTRONICS CO.LTD. | CHINA | 18 MESES
12-06-2023 | 5404 | STANDARD™ F NT-PROBNP FIA | ATS LAB S.R.L. | PRUEBA IN VITRO UTILIZADO PARA MEDIR EL PéPTIDO NATRIURéTICO PROTIPO B N-TERMINAL (NT-PROBNP) EN SUERO Y SANGRE ENTERA. LA MEDICIóN CUANTIT. DE NT-PROBNP úTIL EN EL DIAG. DE INSUFICIENCIA CARDIACA AGUDA Y CRóNICA | CAJA X 20TEST QUE CONTIENEN EMPAQUE INDIVIDUAL BOLSA DE ALUMINIO CASETTE X 20; BUFFER DE EXTRACCIóN X20; GOTERO DESECHABLE (VOL 100UL) X 20; INSTRUCCIóN DE USO | 2 - 30°C | SD BIOSENSOR, INC. | COREA DEL SUR | 18 MESES | 30-06-2023
14-06-2023 | 5405 | ESTRIOL (UE3) | ENTELEQUI | DETERMINACION DE LA CONCENTRACION DE ESTRIOL NO CONJUGADO (LIBRE) | KIT DE REACTIVOS EN CAJA PLASTICA PARA 96 Y 192 DETERMINACIONES | 2 - 8°C | MONOBIND INC. | ESTADOS UNIDOS DE AMÉRICA | 24 MESES
14-06-2023 | 5406 | FOLATE/VIT B12 ANEMIA PANEL | ENTELEQUI | DETERMINACION DE FOLATE/VIT B12 | KIT DE REACTIVOS EN CAJA PLASTICA PARA 96 Y 192 DETERMINACIONES | 2 - 8°C | MONOBIND INC. | ESTADOS UNIDOS DE AMÉRICA | 36 MESES
14-06-2023 | 5407 | DENGUE COMBO RAPID TEST CASSETTE (WHOLE BLOOD/SERUM/PLASMA) BERIGHT | TEC LAB | INMUNOENSAYO CROMATOGRAFICO RAPIDO P/DETEC/CUALIT.DE ANTIGENO NS1 Y AC IGG E IGM DEL VIRUS DEL DENGUE EN SANGRE TOTAL HUM.SUERO O PLASMA USO IN VITRO | CAJA X 25 CASSETTES - BUFFER 2 FRASCOS X 3ML | 2 - 30°C | HANGZHOU ALLTEST BIOTECH CO.,LTD | CHINA | 24 MESES
14-06-2023 | 5408 | GENEPROOF FACTOR V LEIDEN PCR KIT | IMPLELAB S.R.L. | KIT DE DX.UTILIZ.P/DET.DE MUTACIONES TROMBOTICAS EN TROMBOFILIAS, DETECTA POLIMORFISMO G1691A EN GEN F5 PARA EL FACTOR V LEIDEN (RS6025) DE FORMA CUALIT. EN MUESTRA DE SANGRE ENTERA | CAJA X KIT DE REACTIVOS (R1: 1X450UL; R2: 1X50; R3; 1X50UL; R4: 1X50UL), CAJA DE KIT DE 100 REACCIONES. | - 20 ± 5 °C | GENEPROOF A.S. | REPÚBLICA CHECA | 24 MESES | 27-11-2023
14-06-2023 | 5409 | RESPIRATORY TRACT RT-QPCR MX-24T | BIOTECH BOLIVIA LTDA. | P/DET.CUALIT.PRESUNTIVA DE LOS AGENTES BACTERIANOS Y FUNGICOS Y LOS GENES DE RESISTENCIA A LOS ANTIMICROBIANOS, APLICA A LOS AISLADOS DE AC. NUCLEICO OBTENIDOS A PARTIR DE MUESTRAS DE SANGRE TOTAL Y HEMOCULTIVOS POSITIVOS | KIT DE 100 PRUEBAS | -22 A -18°C | BIOEKSEN AR&GE TEKNOLOJILERI A.S. | TURQUÍA | 12 MESES
14-06-2023 | 5410 | GASTROENTERITIS RT-QPCR MX-24T PANEL | BIOTECH BOLIVIA LTDA. | PRUEBA DE TRANSCRIPCION INVERSA Y PCR EN TIEMPO REAL(RT-QPCR)DE UN SOLO PASO DISEÑADA P/LA DET.CUALIT.PRESUNTIVA DE LOS AGENTES VIRALES, BACTERIANOS Y PARASITARIOS, SE APLICA A LOS AISLADOS DE AC.NUCLEICO OBTENIDOS DE MUESTRAS DE HECES Y EXUDADO REAL | KIT DE 25 PRUEBAS | 18 A -22°C | BIOEKSEN AR&GE TEKNOLOJILERI A.S. | TURQUÍA | 12 MESES
15-06-2023 | 5411 | 07658036001 MAGNA PURE 24 TOTAL NA ISOLATION KIT,07806361001 MAGNA PURE 24 MGP SET | HURTADO PEREDO MEDICAL & INSTRUMENT SRL | KIT CUALITAIVO DE DEYTERMINACION DE ACIDOS NUCLEICOS EN SANGRE ENTERA,PLASMA O SUERO | KIT PARA 96 AISLAMIENTOS | 15°C - 25°C | ROCHE DIAGNOSTICS GMBH | ALEMANIA | 18 MESES
15-06-2023 | 5412 | NEONATAL IRT SCREENING ELISA | BIONOVA S.R.L. | SÓLO PARA USO DIAGNÓSTICO IN VITRO. INMUNOENSAYO ENZIMáTICO PARA LA VALORACIóN DE TRIPSINóGENO INMUNORREACTIVO A PARTIR DE UNA MANCHA DE SANGRE SECA DE NEONATOS, MEDIANTE EL MéTODO ELISA | KIT PARA 192, 576 Y 1920 DETERMINACIONES. | 2-8°C | ZENTECH SA | BÉLGICA | 17 MESES
15-06-2023 | 5413 | DENGUE AG RAPID TEST | ZENITH DIV. L.G. | EL DENGUE AG RAPID TEST ES UN INMUNOENSAYO CROMATOGRáFICO DE FLUJO LATERAL PARA LA DETECCIóN CUALITATIVA DEL ANTíGENO NS1 DEL DENGUE (DEN1, 2, 3, 4) EN SUERO, PLASMA O SANGRE TOTAL DE HUMANOS. SóLO PARA USO IN VITRO | CAJA POR 30 Y 10 ENVASES INDIVIDUALES CON UN CASSETTE DE PRUEBA CADA UNO | 2-30ªC | CTK BIOTECH, INC. | ESTADOS UNIDOS DE AMÉRICA | 24 MESES
15-06-2023 | 5414 | H. PYLORI AB COMBO RAPID TEST | ZENITH DIV. L.G. |  | CAJA POR 30 ENVASES INDIVIDUALES CON UN CASSETTE DE PRUEBA CADA UNO | 2-30ªC | CTK BIOTECH, INC. | ESTADOS UNIDOS DE AMÉRICA | 24 MESES
15-06-2023 | 5415 | ELIA IGA CALIBRATOR STRIPS | BIONOVA S.R.L. | CALIBRADOR PARA SE USADO CON REACTIVOS DE DIAGNOSTICO IN VITRO DE LA LINEA ELIA, LAS CUALES UTILIZAN EL METODO ELIA IGA | CAJA X 5 TIRAS (5 VIALES POR TIRA DE 0.3ML) | 2 - 8 °C | PHADIA AB | SUECIA | 18 MESES
15-06-2023 | 5416 | CHLOROCHEK® REAGENT SET | BIONOVA S.R.L. | SE USA COMO LA MATRIZ DE VALORACIóN DURANTE EL PROCESO DE VALORACIóN; PARA LA DETERMINACIóN DIAGNóSTICA CUANTITATIVA IN VITRO DE CLORURO EN EL SUDOR HUMANO UTILIZANDO EL PRINCIPIO DE VALORACIóN COULOMéTRICA | CAJA X 1 SET | 10-30°C | ELITECHGROUP INC | ESTADOS UNIDOS DE AMÉRICA | 36 MESES
15-06-2023 | 5417 | STANDARD™ FT4 | ATS LAB S.R.L. | PARA MEDIR LA CONCENTRACIóN DE T4 EN SUERO HUMANO. LA MEDICIóN CUANTITATIVA DE LA T4 ES úTIL EN EL DIAGNóSTICO DE HIPERTIROIDISMO O HIPOTIROIDISMO PARA USO C/ANALIZ. ST F FAB POR BIOSENSOR SD | CAJA X 20 TEST | 2-30°C | SD BIOSENSOR, INC. | COREA DEL SUR | 18 MESES
15-06-2023 | 5418 | STANDARD™ F VITAMIN D FIA | ATS LAB S.R.L. | P/MED CUANTIT DE LA 25-HIDROXI VIT D TOTAL (25-OH VIT D) EN SUERO HUM,PROPORCIONA UN RESULTADO DE PBA DE DX PRELIMINAR Y PUEDE USARSE P/DET DE DEF.DE VIT D | CAJA X 20 TEST | 2 - 30°C | SD BIOSENSOR, INC. | COREA DEL SUR | 18 MESES
15-06-2023 | 5419 | STANDARD™F TSH-II FIA | ATS LAB S.R.L. | PARA MEDIR TSH EN SUERO HUM Y SANGRE COMPLETA EDTA,LA MED DE LA CANTIDAD DE TSH ES UTIL P/EL DX DE HIPOTIROIDISMO O HIPERTIROIDISMO,DE USO PROF.P/DX INICIAL E IVD | CAJA X 20 TEST | 2-30°C | SD BIOSENSOR, INC. | COREA DEL SUR | 18 MESES
15-06-2023 | 5420 | STANDARD™ F HS-CRP | ATS LAB S.R.L. | PARA MEDIR PCR EN SUERO HUMANO, PLAMA Y MUESTRAS DE SANGRE ENTERA. LA MEDICIóN DE LA PCR, PROPORCIONA INFORMACIóN, PARA LA DETECCION Y EVALUACION DE INFECCIONES, LESIONES DE LOS TEJIDOS, TRANSTORNOS INFLAMATORIOS Y ENFERMEDADESCARDIOVASCULARES, IVD | CAJA X 20TEST QUE CONTIENEN EMPAQUE INDIVIDUAL X20 DE BOLSA DE ALUMINIO QUE CASETTE + SPOIT CON X 20; BUFFER DE EXTRACCION X20; INSTRUCCIóN DE USO | 2-30°C | SD BIOSENSOR, INC. | COREA DEL SUR | 18 MESES
15-06-2023 | 5421 | VNAT TAMPON DE ACIDO NUCLEICO VIRAL-100 PRUEBA | BIOTECH BOLIVIA LTDA. | ES UN TAMPON DE AC NUCLEICO IVD PARA MUESTRAS DE HISOPOS NASALES,OROFARINGEOS Y ORALES DE SALIVA | KIT DE 100 PRUEBAS | 15-30°C | BIOEKSEN AR&GE TEKNOLOJILERI A.S. | TURQUÍA | 18 MESES
15-06-2023 | 5422 | NEONATAL PKU SCREENING ASSAY | BIONOVA S.R.L. | SóLO PARA USO DIAGNóSTICO IN VITRO. ENSAYO ENZIMáTICO PARA LA DETERMINACIóN CUANTITATIVA DE NIVELES DE FENILALANINA EN MANCHAS DE SANGRE SECA DE NEONATOS | KIT PARA 288, 576 Y 1920 DETERMINACIONES | 2-8°C | ZENTECH SA | BÉLGICA | 20 MESES
15-06-2023 | 5423 | VIDAS® D-DIMER EXCLUSION II | INTERSALUD S.R.L. | PERMITE VALORIZ.INMUNOENZ.DE LOS PROD.DE DEGRAD.DE LA FIBRINA EN PLASMA HUM,MED.LA TEC ELFA, SOLO USO IVD | KIT DE 60 PRUEBAS | 2-8 °C | BIOMERIEUX S.A. | FRANCIA | 18 MESES
19-06-2023 | 5424 | ELIA CALPROTECTIN 2 CONJUGATE 50 | BIONOVA S.R.L. | ACCESORIO PARA SER USADO CON REACTIVOS DE DIAGNOSTICO IN VITRO DE LA LINEA ELIA, LAS CUALES UTILIZAN EL METODO ELIA CALPROTEIN | CAJA CON 6 BOTELLAS (5 ML CADA UNO), PARA 50 DETERMINACIONES | 2 - 8ºC | PHADIA AB | SUECIA | 18 MESES
19-06-2023 | 5425 | ELIA STOOL EXTRACTION KIT PLUS | BIONOVA S.R.L. | TUBOS P/ LA EXTRACCIóN DE HECES PRELLENADOS P/ SER USADO CON REACTIVOS DE DIAGNOSTICO IN VITRO DE LA TUBOS PARA LA EXTRACCIóN DE HECES PRELLENADOS PARA SER USADO CON REACTIVOS DE DIAGNOSTICO IN VITRO DE LA LINEA ELIA | CAJA CON 50 TUBOS PARA 50 EXTRACCIONES DE HECES | 2 - 8ºC | PHADIA AB | SUECIA | 18 MESES
19-06-2023 | 5426 | ELIA SAMPLE DILUENT | BIONOVA S.R.L. | DILUYENTE DE MUESTRAS ELIA PARA SER USADO CON REACTIVOS DE DIAGNOSTICO IN VITRO DE LA LINEA ELIA | CAJA CON 6 BOTELLAS (20 ML CADA UNO) | 2 - 8ºC | PHADIA AB | SUECIA | 18 MESES
19-06-2023 | 5427 | ELIA IGM CONJUGATE 200 | BIONOVA S.R.L. | ACCESORIO PARA SER USADO CON REACTIVOS DE DIAGNOSTICO IN VITRO DE LA LINEA ELIA, LAS CUALES UTILIZAN EL METODO ELIA IGM | CAJA X 6 BOTELLAS (19 ML CADA UNO); PARA 200 DETERMINACIONES | 2 - 8ºC | PHADIA AB | SUECIA | 18 MESES
19-06-2023 | 5428 | ELIA IGA CONJUGATE 50 | BIONOVA S.R.L. | ACCESORIO PARA SER USADO CON REACTIVOS DE DIAGNOSTICO IN VITRO DE LA LINEA ELIA, LAS CUALES UTILIZAN EL METODO ELIA IGA | CAJA X 6 BOTELLAS (5ML CADA UNO) PARA 50 DETERMINACIONES | 2 - 8ºC | PHADIA AB | SUECIA | 18 MESES
19-06-2023 | 5429 | ELIA IGA CALIBRATOR WELL | BIONOVA S.R.L. | CALIBRADOR PARA SER USADO CON REACTIVOS DE DIAGNOSTICO IN VITRO DE LA LINEA ELIA LAS CUALES UTILIZAN EL METODO ELIA IGA | BOLSA CON 4 PORTADORES (12 POCILLOS CADA UNO); PARA 48 DETERMINACIONES. | 2 - 8ºC | PHADIA AB | SUECIA | 18 MESES
19-06-2023 | 5430 | ELIA IGG CALIBRATOR STRIPS | BIONOVA S.R.L. | CALIBRADOR PARA SER USADO CON REACTIVOS DE DIAGNOSTICO IN VITRO DE LA LINEA ELIA LAS CUALES UTILIZAN EL METODO ELIA IGG | CAJA CON 5 TIRAS (CADA TIRA CON 6 VIALES X 0.3ML) | 2 - 8ºC | PHADIA AB | SUECIA | 18 MESES
19-06-2023 | 5431 | ELIA IGG CONJUGATE 50 | BIONOVA S.R.L. | ACCESORIO PARA SER USADO CON REACTIVOS DE DIAGNOSTICO IN VITRO DE LA LINEA ELIA, LAS CUALES UTILIZAN EL METODO ELIA IGG | CAJA CON 6 BOTELLAS (5 ML CADA UNO) PARA 50 DETERMINACIONES | 2 - 8ºC | PHADIA AB | SUECIA | 18 MESES
19-06-2023 | 5432 | ELIA IGM CURVE CONTROL STRIPS | BIONOVA S.R.L. | TIRAS PARA CURVAS DE CONTROL PARA SER USADO CON REACTIVOS DE DIAGNOSTICO IN VITRO DE LA LINEA ELIA, LAS CUALES UTILIZAN EL METODO ELIA IGM | CAJA CON 5 TIRAS: CADA TIRA CONTIENE 6 X 0.3ML | 2 - 8ºC | PHADIA AB | SUECIA | 18 MESES
19-06-2023 | 5433 | ACTH | ENTELEQUI | DET.CUANTIT.DE LA ¦C¦ DE HORMONA ADRENOCORTICOTROPICA EN SUERO O PLASMA HUM.MEDIANTE UN INMUNOENSAYO ENZIMAT. EN MICROPLACA, COLORIMETRICO, P/USO IVD | KIT DE REACTIVOS EN CAJA DE PLASTICO PARA 96 Y 192 DETERMINACIONES | 2-8°C | MONOBIND INC. | ESTADOS UNIDOS DE AMÉRICA | 36 MESES
19-06-2023 | 5434 | KIT DE REACTIVOS PARA ANALIZADORES AUTOMATICOS DE HEMATOLOGIA - HEMARAY | LESO ANALITICO S.R.L. | KIT DE REACTIVOS EN ANALIZADOR HEMARAY | LISADOR: FRASCO X 250ML; 500ML; 1L/ DILUYENTE: BOTELLAS X 10L Y 20L/ LIMPIADOR: FRASCO X 30ML Y 50ML./ LIMPIADOR: FRASCO X 500ML, 1L Y 5L./ CALIBRADOR: FRASCO X 3 ML./ CONTROL: FRASCO X 3 ML. | 5°C - 35°C | RAYTO LIFE AND ANALITICAL SCIENCES CO.,LTD. | CHINA | 12 MESES
19-06-2023 | 5435 | CA125 (ANTIGENO CANCERIGENO 125) CLIA MICROPARTICULAS. | ORIENTE MARVI S.R.L. | MARCADORES TUMORALES MEDIANTE CLIA. | CMB 0601; 50 PRUEBAS, CMB 0602 100 PRUEBAS, CMB 0603 100 PRUEBAS X 2 CMB 0604 100 PRUEBAS X 5, CMB 0605 50 TRUEBAS X 2. | 2 - 8°C | AUTOBIO DIAGNOSTIC CO.LTD. | CHINA | 12 MESES
19-06-2023 | 5436 | VIRAL MENINGITIS REAL TIME PCR KIT | BIOTECH BOLIVIA LTDA. | KIT PCR EN TIEMPO REAL P/DETECTAR ACIDOS NUCLEICOS DEL VIRUS HERPES SIMPLEX TIPO 1, 2 , VARICELA ZOSTER, ENTEROVIRUS, PARECHOVIRUS, VIRUS WEST NILE Y VIRUS TOSCANA EN MUESTRAS DE LCR | KIT DE 48 TEST | 2 - 8ºC | VIRCELL S.L. | ESPAÑA | 18 MESES
19-06-2023 | 5437 | CMV IGG/IGM CASSETTE (SERUM/PLASMA) | IMPORTADORA Y LABORAT A.T.M. ATENCION TOTAL S | INMUNOENSAYO CROMATOGRAFICO P/DETECCION CUALIT.DE AC IGG E IGM EN SUERO O PLASMA P/AYUDAR EN EL DIAG.DE INFECCION POR CMV USO IN VITRO | CAJA X 25 CASSETTES | 2 - 30°C | ACCUBIOTECH CO.,LTD. | CHINA | 24 MESES
19-06-2023 | 5438 | 03028542122 DILUENT PROGESTERONE/ ESTRADIOL | HURTADO PEREDO MEDICAL & INSTRUMENT SRL | ENSAYO IVD PARA DILUIR MUESTRAS A ANALIZAR CON LAS PRUEBAS ELECSYS ESTRADIOL II, ELECSYS PROGESTERONE II Y ELECSYS PROGESTERONE III EN SUERO O SANGRE HUMANA | DOS FRASCOS DE 22ML | 2 - 8 °C | ROCHE DIAGNOSTICS GMBH | ALEMANIA | 12 MESES
19-06-2023 | 5439 | BLOOD AGAR BASE | ALPHA QUIM | PARA EL AISLAMIENTO, CULTIVO, DETECCION DE LAS REACCIONES HEMOLITICAS DE MICROOGANISMOS FASTIDIOSOS, PARA MICROORGANISMOS CON DIFICILES CARACTERISTICAS DE CRECIMIENTO | FRASCO DE 500G | 2-25°C | LABORATORIOS CONDA S.A. | ESPAÑA | 48 MESES
19-06-2023 | 5440 | NSE (CLIA) | BIOTECH BOLIVIA LTDA. | USO IN VITRO, P/DET. CUANTIT.DE NSE (ENOLASA NEUROESPECIF.) EN SUERO Y HUM. X MET.QUIMILUMINISCENCIA | KIT 100 TEST/ KIT 50 TEST/ 30 TEST | 2-8ªC | SHENZEN NEW INDUSTRIES BIOMEDICAL ENGINEERING CO., LTD. | CHINA | 24 MESES
19-06-2023 | 5441 | EOSIN METHYLENE BLUE AGAR (E.M.B.) | ALPHA QUIM | PERMITE DIFERENCIACION ENTRE ORGANISMOS FERMENTADORES DE LACTOSA Y NO FERMEMENTADORES, UTILIZ. PARA BACTERIOLOGIA MEDICA | FRASCO DE 500G | 2-25°C | LABORATORIOS CONDA S.A. | ESPAÑA | 48 MESES
19-06-2023 | 5442 | CHOLESTEROL HDL | ORIENTE MARVI S.R.L. | P/MED.CUANTIT.DE LA CONCENTRACION DE COLESTEROL HDL, EN SUERO, O PLSMA HUMANOS. SOLOPARA USO IVD EN LAB.CLINICO | CODIGO: 11757; COMPONENTE 1: REACTIVO A-60 ML CANTIDAD: 1; COMPONENTE 2: REACTIVO B-20 ML CANTIDAD: 1/CODIGO: 12757; COMPONENTE 1: REACTIVO A-20 ML CANTIDAD: 3; COMPONENTE 2: REACTIVO B-20 ML CANTIDAD: 1/CODIGO: 21594; COMPONENTE 1: REACTIVO A-60 ML CANTIDAD: 4; COMPONENTE 2: REACTIVO B-20 ML CANTIDAD:4/ CODIGO: 23594, COMPONENTE 1: REACTIVO A-60 ML CANTIDAD:1, COMPONENTE 2: REACTIVO B-20 ML CANTIDAD: 1/ CODIGO: 18044; COMPONENTE 1: S-5 ML 5/ CODIGO: 11693; COMPONENTE 1: S-1 ML 1/ CODIGO: 18042, COMPONENTE 1: CONTROL I X 5 ML 5/ CODIGO: 18043; COMPONENTE 1: CONTROL II X 5 ML 5 / CODIGO: 18040; COMPONENTE 1: CONTROL I X 1 ML 3/ CODIGO: 18041; COMPONENTE 1:CONTROL II X 1 ML 3 | 2 - 8 °C | BIOSYSTEMS S.A. | ESPAÑA | 24 MESES
19-06-2023 | 5443 | ALDOSTERONE (CLIA) | BIOTECH BOLIVIA LTDA. | USO IN VITRO P/DETERM.CUANT.DE ALDOSTERONA (ALD) EN SUEERO Y PLASMA Y ORINA EN HUM.X MET.QUIMIOLUMINISCENCIA. | KIT 100 TEST / KIT 50 TEST / 30 TEST | 2 - 8ºC | SHENZEN NEW INDUSTRIES BIOMEDICAL ENGINEERING CO, LTD | CHINA | 18 MESES
19-06-2023 | 5444 | CK-MB RAPID QUANTITATIVE TEST | DEFAVERI IMPORTACIONES Y EXPORTACIONES | SÓLO PARA USO DIAGNÓSTICO IN VITRO. INMUNODET.EN SANDWICH, MUESTRA SANGRE TOTAL, SUERO Y PLASMA P DET. DE CREATINA QUINASA-MB PARA EL DX DE INFARTO DE MIOCARDIO | (CK-MB RAPID QUANTITATIVE TEST) KIT 25 PRUEBAS (25 BOLSAS SELLADAS INDIVIDUALES, CADA UNA CONTIENE. PRUEBA CARTUCHO, BOLSA DESECANTE), 1 CHIP DE IDENTIFICACION, 1 PROSPECTO CON INSTRUCCIONES DE USO, 25 PUNTAS DE PIPETA, 25 TUBOS TAMPON DE DETECCION, (CK-MB CONTROL) POLVO SECO CONGELADO, NIVEL 1:0.5 X 1; 0.5 ML X 1, NIVEL 2:0.5 X 1; 0.5 ML X 1 Y NIVEL 3:0.5 X 1; 0.5 ML X 1. | 4-30ªC | GUANGZHOU WONDFO BIOTECH CO.LTD. | CHINA | 24 MESES
19-06-2023 | 5445 | MYO RAPID QUANTITATIVE TEST | DEFAVERI IMPORTACIONES Y EXPORTACIONES | I TOTAL, SUERO, PLASMA TOTAL, SUERO Y PLASMA HUMANOS, P/DX DE INFARTO DE MIOCARDIO IAM | (MYO RAPID QUANTITATIVE TEST) KIT 25 PRUEBAS (25 BOLSAS SELLADAS INDIVIDUALES, CADA UNA CONTIENE. PRUEBA CARTUCHO, BOLSA DESECANTE), 1 CHIP DE IDENTIFICACION, 1 PROSPECTO CON INSTRUCCIONES DE USO, 25 PUNTAS DE PIPETA, 25 TUBOS TAMPON DE DETECCION, (MYO CONTROL) POLVO SECO CONGELADO, NIVEL 1:0.5 X 1; 0.5 ML X 1, NIVEL 2:0.5 X 1; 0.5 ML X 1 Y NIVEL 3:0.5 X 1; 0.5 ML X 1. | 4-30ªC | GUANGZHOU WONDFO BIOTECH CO.LTD. | CHINA | 24 MESES
19-06-2023 | 5446 | EXIPREP™ DX VIRAL DNA/RNA KIT | MEDLAB BOLIVIA LTDA. | KIT DE DX IVD DISEÑADO P EXTRACCION DE ADN VIRAL Y ARN VIRAL DE MUESTRAS CLINICAS HUMANAS (FLUIDO PLEURAL, SALIVA, ESPUTO, HECES, HISOPADOS VIRALES NASAL Y DE GARGANTA) A TRAVES DE UN DISPOSITIVO PARTIULR DE ACIDO NUCLEICO, EXIPREP 16 DX (A-5050) IVD | KIT X 96 TEST | 15-35ªC | BIONEER CORPORATION | COREA DEL NORTE | 12 MESES
19-06-2023 | 5447 | ACCUPOWER® COVID-19 MULTIPLEX REAL-TIME RT-PCR KIT | MEDLAB BOLIVIA LTDA. | DET.CUALIT.DE ACIDOS NUCLEICOS DEL SARS-COV-2 (GEN RDRP/N, GEN E) DE MUESTRAS DE UBA PERSONA SOSPECHOSA DE COVID-19 (COMO ESPUTO, HISOPO NASOFARINGEO Y SALIVA).IVD | KIT X 96 TEST | -25 A -15ªC | BIONEER CORPORATION | COREA DEL NORTE | 18 MESES
19-06-2023 | 5448 | HCV RAPID TEST CASSETTE (WHOLE BLOOD/ SERUM /PLASMA) | MB SERVICIOS REGULATORIOS S.R.L. | INMUNOENS.CROMAT.RAP P/LA DET.CUALIT.DE ACS CONTRA EL VIRUS DE LA HEPATITIS C EN SANGRE TOTAL, SUERO O PLASMA | CAJA POR 40 KITS INDIVIDUALES, INCLUYE 2 BOTELLAS BUFFER Y 40 GOTEROS | 2-30ªC | HANGZHOU ALLTEST BIOTECH CO., LTD. | CHINA | 24 MESES
19-06-2023 | 5449 | ANDALAN DIAGNOSTICOS TEST DE EMBARAZO | DKT BOL IMPORTADORA Y COMERCI DE PROD.D PLANI | INMUNOENS.DE AUTOPRUEBA REALIZ.P/LA DET RAP, VISUAL Y CUALIT.DE LA HCG EN MUESTRAS DE ORINA O SUERO P/AYUDAR EN LA DET TEMPRANA DEL EMBARAZO | TIRAS 1 TEST POR BOLSA, 1, 10 Y 100 BOLSAS POR CAJA DESECHABLE 1 TEST POR BOLSA, 1 BOLSA POR CAJA | 2-30ªC | CORE TECHNOLOGY CO. LTD. |  | 36 MESES
19-06-2023 | 5450 | CT/NG/TV/MG REAL TIME PCR KIT | BIOTECH BOLIVIA LTDA. | KIT P/DETECTAR ACIDOS NUCLEICOS DE CHLAMYDIA TRACHOMATIS (CT), NEISSERIA GONORRHOEAE (NG), TRICHOMONAS VAGINALIS (TV) Y MYCOPLASMA GENITALIUM (MG) EN MUESTRAS DE ORINA, EXUDADOS ENDOCERVICALES Y PERIANAL. | KIT DE 96 TEST | 2 - 8ºC | VIRCELL S.L. | ESPAÑA | 18 MESES
19-06-2023 | 5451 | ANDALAN DIAGNOSTICOS TEST DE OVULACION | DKT BOL IMPORTADORA Y COMERCI DE PROD.D PLANI | INMUNOENS.CROMAT.RAP P/LA DET.CUALIT.DE LA HORMONA LUTEINIZANTE (LH) EN LA ORINA, P/PREDECIR EEL MOMENTO DE LA OVULUCION, IVD. | TIRAS: 1 TEST POR BOLSA: 1, 10 Y 100 BOLSAS POR CAJA | 2-30ªC | CORE TECHNOLOGY CO. LTD. | CHINA | 36 MESES
26-06-2023 | 5452 | PRUEBA RáPIDA SíFILIS EN SANGRE TOTAL /SUERO/PLASMA (SYP-C41: PRUEBA RáPIDA SíFILIS CASSETTE;ISYP-S41: TIRA DE PRUEBA RáPIDA DE SíFILIS) | REQUILAB |  | SYP-C41: PRUEBA RáPIDA SíFILIS CASSETTE (SANGRE TOTAL /SUERO/PLASMA); CAJA X 40 TEST, CASETE DE PRUEBA RáPIDA DE SíFILIS Y UN FRASCO DE 3 ML DE SOLUCIóN BUFFER; ISYP-S41: TIRA DE PRUEBA RáPIDA DE SíFILIS (SANGRE TOTAL / SUERO / PLASMA); CAJA X 50 TEST, TIRA DE PRUEBA RáPIDA DE SíFILIS Y UN FRASCO DE 3 ML DE SOLUCIóN BUFFER | 2 - 30°C | HANGZHOU BIOTEST BIOTECH CO., LTD (OVIOS) | CHINA | 24 MESES
26-06-2023 | 5453 | 08443432190 ELECSYS TSH, 08496633190 ELECSYS ANTI-TSHR | HURTADO PEREDO MEDICAL & INSTRUMENT SRL | INMUNOENSAYO IN VITRO PARA LA DETERMINACIóN CUANTITATIVA DE LA TIROTROPINA Y AUTOANTICUERPOS CONTRA EL RECEPTOR DE LA TIROTROPINA EN SUERO HUMANO. | ELECSYS TSH: M: 1 FRASCO, 14.1 ML; R1: 1 FRASCO, 15.8 ML; R2: 1 FRASCO, 13.9 ML. ELECSYS ANTI-TSHR: M:1 FRASCO, 12.4 ML; R1: 1 FRASCO, 12.0 ML; R2: 1 FRASCO, 13.9 ML; ATSHR PT1: 1 FRASCO, 6.3 ML; ATSHR PT2: FRASCO VACíO; ATSHR PTR: 2 FRASCOS PARA CADA VEZ 4.0 ML DE PTB; ATSHR PTB: 2 FRASCOS DE 5.0 ML C/U. | 2-8 ° C | ROCHE DIAGNOSTICS GMBH | ALEMANIA | 18 MESES
26-06-2023 | 5454 | CLOSTRIDIUM DIFFICILE GDH + TOXIN A + TOXIN B COMBO CASSETTE (FECES) | IMPORTADORA Y LABORAT A.T.M. ATENCION TOTAL S | INMUNOENSAYO CROMATOGRAFICO CUALIT.DE FLUJO LATERAL P/DETECCION DE CLOSTRIDIUM DIFFICILE GLUTAMATO DESHIDROGENASA (GDH) TOXINA A, TOXINA B EN MUESTRA DE HECES USO IN VITRO | CAJA X 15 CASSETTES | 2 - 30°C | ACCUBIOTECH CO.,LTD. | CHINA | 24 MESES
26-06-2023 | 5455 | URINE REAGENT STRIPS (14 PARAMETERS) | IMPORTADORA Y LABORAT A.T.M. ATENCION TOTAL S | DETEC/CUALI. Y SEMICUANT. DE LOS SIGUIENTES ANALITOS EN ORINA HUM.(LEUCOC/UROBILINOG./ALBUM./MICROALB./PROTEI./BILIR./GLUC./ACIDO ASCORB./GRAVEDAD ESPECIF./CETONA/NITRITO/CREAT./PH/SANGRE/CALC.USO IN VITRO. | TUBO X 100 TIRAS | 2 - 30°C | ACCUBIOTECH CO.,LTD. | CHINA | 24 MESES
26-06-2023 | 5456 | 07026935190 ELECSYS ANTI-TPO | HURTADO PEREDO MEDICAL & INSTRUMENT SRL | DETERMINACION DE ANTI-PEROXIDASA TIROIDEA EN SUERO Y PLASMA. | M: 1 FRASCO, 13.2 ML; R1: 1 FRASCO, 18.8 ML; R2: 1 FRASCO, 19.7 ML. | 2 - 8°C | ROCHE DIAGNOSTICS GMBH | ALEMANIA | 15 MESES
26-06-2023 | 5457 | STANDARD™ FFT4 | ATS LAB S.R.L. | DIAGNóSTICO CUANTITATIVO PARA DETERMINACIóN DE ESTADO TIROIDEO | CAJA X 20 TEST | 2 - 30°C | SD BIOSENSOR INC. | COREA DEL SUR | 18 MESES
26-06-2023 | 5458 | VIDAS®B.R.A.H.M.S. PCT | INTERSALUD S.R.L. | DETERMINACION DE LA PROCALCITONINA EN PLASMA O SUERO | KIT DE 60 PRUEBAS, INCLUYE 60 CARTUCHOS PCT(STR),60 CONOS PCT (SPR), UN CONTROL C1(TUBO DE 2 ML), IN CONTROL C2 (TUBO DE 2 ML), UN PATRON S1 (TUBO DE 2 ML) Y UN PATRON S2 (TUBO DE 2 ML). | 2 - 8°C | BIOMERIEUX S.A. | FRANCIA | 18 MESES
26-06-2023 | 5459 | TIEMPO DE PROTROMBINA | BIOMERLAB S.R.L. | DETERMINACION DEL TIEMPO DE PROTROMBINA PARA EVALUACION DE LA VIA EXTRINSECA DE LA COAGULACION | CAJA DE 4 X 4 ML. | 2 - 8°C | BIOSCIENCE MEDICAL, S.L. | ESPAÑA | 36 MESES
26-06-2023 | 5460 | CALCIO | BIOMERLAB S.R.L. | ENSAYO COLORIMETRICO DE PUNTO FINAL PARA DETERMINACION DE CALCIO EN SUERO O PLASMA. | CAJA:R1:1 X 125 ML/R2: 1 X 125 ML/ CALCIO CAL: 1 X 5 ML | 2 - 8°C | BIOSCIENCE MEDICAL, S.L. | ESPAÑA | 24 MESES
26-06-2023 | 5461 | CREATIN KINASA (CK - MB) | BIOMERLAB S.R.L. | ENSAYO CINETICO DE INHIBICION PARA DETERMINACION DE CREATIN QUINASA EN SUERO O PLASMA. | CAJA:R1: 1 X 60 ML/ R2: 1 X 15 ML. | 2 - 8°C | BIOSCIENCE MEDICAL, S.L. | ESPAÑA | 15 MESES
26-06-2023 | 5462 | MYOGLOBIN | ENTELEQUI | DETERMINACION DE CONCENTRACION DE MYOGLOBINA EN SUERO O PLASMA EN PLACA, COLORIMÉTRICO. | KIT DE REACTIVOS EN CAJA PLASTICA X 96 Y 192 DETERMINACIONES. | 2 - 8°C | MONOBIND INC. | ESTADOS UNIDOS DE AMÉRICA | 24 MESES
26-06-2023 | 5463 | FÓSFORO | BIOMERLAB S.R.L. | DETERMINACION DE FOSFOMOLIBDATO, MEDIANTE REACCIPON DE PUNTO FINAL | CAJA: R 2 X 125 ML - CAL: 1 X 5 ML. | 2 - 8°C | BIOSCIENCE MEDICAL, S.A. | ESPAÑA | 24 MESES
27-06-2023 | 5464 | AMPLISENS® MRSA-SCREEN-TITRE-FRT PCR KIT VARIANT FRT-100F | IMPLELAB S.R.L. | PRUEBA RAPIDA PARA DETECCION DE OXAZEPAM EN ORINA | CAJA X KIT DE REACTIVOS X 110 DETERMINACIONES (R1: 1X1,2ML; R2: 1X0,6ML; R3; 1X0,06ML; R4: 1X0,5ML; R5: 1X0,2ML; R6: 1X0,2ML; R7: 2X1,2ML; R8: 1X0,1ML; R9: 2X0,6ML). | 2 - 8°C | ECOLI DX, S.R.O. | REPÚBLICA CHECA | 12 MESES
29-06-2023 | 5465 | GIARDIA LAMBLIA RAPID TEST | C-M LAB "COMERCIALIZADORA MEDICA Y LABORAT SRL | PRUEBA RAPIDA CROMATOGRAFICO P/DETECCION CUALITATIVA DEL ANTIGENO GIARDIA LAMBLIA EN MUESTRA DE HECES PARA USO IN VITRO | CAJA X 10 CASSETTE | 2 - 30°C | HANGZHOU ALLTEST BIOTECH CO.,LTD | CHINA | 24 MESES
30-06-2023 | 5466 | QIASTAT-DX GASTROINTESTINAL PANEL | BIOTECH BOLIVIA LTDA. | PRUEBA PCR-RT A PARTIR DE MUESTRAS DE HECESBIO | KIT X 6 TEST | 15°C - 25°C | QIAGEN GMBH | ALEMANIA | 7 MESES
30-06-2023 | 5467 | STANDARD™F T3 FIA | ATS LAB S.R.L. | ENSAYO PRUEBA RAPIDA PARA DETERMINACION DE T3 EN SUERO HUMANO | CAJA X 20 TEST CONTENIENDO 1 BOLSA INDIVIDUAL DE ALUMINIO CASETTE X 20;BUFFER DE EXTRACCION. | 2 - 30°C | SD BIOSENSOR, INC. | COREA DEL SUR | 18 MESES
30-06-2023 | 5468 | STANDARD™ F TNL FIA | ATS LAB S.R.L. | INMUNOENSAYO DE FLUORESCENCIA PARA DETERMINAR NIVELES DE TROPONINA EN SANGRE ENTERA Y SUERO. | CAJA X 20TEST QUE CONTIENEN EMPAQUE INDIVIDUAL BOLSA DE ALUMINIO CASETTE X 20; BUFFER DE EXTRACCION X20; GOTERO DESECHABLE (VOL 100UL) X 20; GOTERO DE VOLUME VOL 100UL X 20 , INSTRUCCIóN DE USO | 2 - 30°C | SD BIOSENSOR, INC. | COREA DEL SUR | 18 MESES
30-06-2023 | 5469 | 8290200 IVD MATRIX HCCA - PORTIONED | IMPORTADORA BESTPHARMA S.A. | IDENTIFICACION CUALITATIVA DE MICROORGANISMOS A PARTIR DE MUESTRAS HUMANAS | UNA UNIDAD DE PAQUETE CONTIENE DIEZ (10) TUBOS IVD HCCA | 2 - 8°C | BRUKER DALTONICS GMBH & CO. KG. | ALEMANIA | 24 MESES | 07-05-2025
30-06-2023 | 5470 | 1834338 MBT SEPSITYPER IVD KIT | IMPORTADORA BESTPHARMA S.A. | IDENTIFICACION CUALITATIVA DE MICROORGANISMOS DE HEMOCULTIVOS POSTIVIOS POR ESPECTROFOTOMETRIA DE MASAS | UNA UNIDAD DE PAQUETE CONTIENE CINCUENTA (50)TUBOS IVD HCCA. | 15°C - 25°C | BRUKER DALTONICS GMBH & CO. KG. | ALEMANIA | 12 MESES | 12-05-2025
03-07-2023 | 5471 | IMMUNOGLOBULIN M (IGM) | BIOMERLAB S.R.L. | P/INMUNOTURBIDIMETRICA P/DETER.CUANT.DE INMUNOGLOBULINA M (IGM) EN MUESTRAS DE SUERO O PLASMA CON HEP.OEDTAUSO IN VITRO | CAJA KIT: R1: 1X40ML - R2: 1X10ML | 2 - 8ºC | BIOSCIENCE MEDICAL, S.L. | ESPAÑA | 24 MESES
03-07-2023 | 5472 | IMMNUNOGLOBULIN A (IGA) | BIOMERLAB S.R.L. | P/INMUNOTURBIDIMETRICA P/DETER.CUANT.DE INMUNOGLOBULINA A (IGA) EN MUESTRAS DE SUERO O PLASMA CON HEP.OEDTAUSO IN VITRO | CAJA KIT: R1: 1X40ML - R2: 1X10ML | 2 - 8ºC | BIOSCIENCE MEDICAL, S.L. | ESPAÑA | 24 MESES
03-07-2023 | 5473 | ZIKA VIRUS IGG CAPTURE | INTER SCIENCE LTDA. | SE UTILIZA PARA DETERMINACION CUALIT.DE ANTICUERPOS DE CLASE IGG CONTRA ZIKA EN SUERO O PLASMA (CITRATO, HEPARINA) HUMANO. PARA USO IN VITRO | KIT X 96 DETERMINACIONES | 2 - 8ºC | GOLD STANDARD DIAGNOSTICS FRANKFURT GMBH | ALEMANIA | 18 MESES | 13-09-2024
03-07-2023 | 5474 | AVIDITY CYTOMEGALOVIRUS (CMV) IGG | INTER SCIENCE LTDA. | ENZIMOINMUNOENSAYO DISEÑADO PARA INDICAR LA AVIDEZ DE IGG ESPECIF.PARA CMV EN SUERO O PLASMA | KIT X 48 DETERMINACIONES | 2 - 8ºC | GOLD STANDARD DIAGNOSTICS FRANKFURT GMBH. | ALEMANIA | 18 MESES | 03-07-2024
03-07-2023 | 5475 | DENGUE IGG/IGM AND NS1 COMBO RAPID TEST CASSETTE | PHARMAGER S.R.L. | PRUEBA RAPIDA PARA DETECCION DE ANTIGENO NS1 Y ANTICUERPOS IGG/IGM, EN SUERO Y PLASMA. | CAJA DE CARTON X 25 UNIDADES (CASSETTES EN SOBRES DE ALUMINIO INDIVIDUALES), CADA SOBRE CONTIENE:CASSETTES, GOTEROS, BUFFER Y PROSPECTO. | 2 - 30°C | HANGZHOU ALLTEST BIOTECH CO,LTD. | CHINA | 24 MESES
03-07-2023 | 5476 | 07394420001 790-4950 ANTI-P40 (BC28) MOUSE MONOCLONAL PRIMARY ANTIBODY | HURTADO PEREDO MEDICAL & INSTRUMENT SRL |  | REACTIVO SUFICIENTE PARA 50 PRUEBAS:UN DISPENSADOR DE 5 ML. | 2 - 8°C | VENTANA MEDICAL SYSTEMS, INC. | ESTADOS UNIDOS DE AMÉRICA | 24 MESES
03-07-2023 | 5477 | LIPASE (COLORIMETRIC) | BIOMERLAB S.R.L. | ENSAYO CINETICO COLORIMETRICO PARA DETERMINAR LIPASA EN MUESTRAS DE SUERO O PLASMA CON CITRATI SODICO, EDT O HEPARINA. | CAJA KIT: R1: 2 X 50 ML -R2: 1 X 20 ML - CAL: 1 X 1 ML (RECONSTITUCION CON 1 ML DE AGUA DESTILADA). | 2 - 8°C | BIOSCIENCE MEDICAL, S.L. | ESPAÑA | 24 MESES
03-07-2023 | 5478 | IMMUNOGLOBULIN G (IGG) | BIOMERLAB S.R.L. | INMUNOTURBIDIMETRIA DE IGG EN SUERO O PLASMA. | CAJA X KIT: R1:1 X 40 ML - R2: 1 X 10ML. | 2 - 8°C | BIOSCIENCE MEDICAL, S.L. | ESPAÑA | 24 MESES
03-07-2023 | 5479 | TRANSFERRINA | BIOMERLAB S.R.L. | PRUEBA INMUNOTURBIDIMETRICA EN SUERO O PLASMA CPON HEPARINA O EDTA. | CAJA KIT: R1: 1 X 40 ML - R2: 1 X 10 ML | 2 - 8°C | BIOSCIENCE MEDICAL, S.L. | ESPAÑA | 24 MESES
04-07-2023 | 5480 | RSV RAPID TEST CASSETTE | PHARMAGER S.R.L. | PRUEBA RAPIDA PARA DETECCION DE INFECCIONES VIRALES EN MUESTRAS NASOFARINGEAS O ASPIRADOS NASALES | CAJA DE CARTON X 20 UNIDADES (CASSETTES EN SOBRES DE ALUMINIO INDIVIDUALES)MAS GOTERO CON BUFFER Y PROSPECTO | 2 - 30°C | HANGZHOU ALLTEST BIOTECH CO,LTD. | CHINA | 24 MESES
05-07-2023 | 5481 | ST AIA-PACK FT4 | DIAMEDIC IMPORT | DETERMINACION DE FT4 EN SUERO O PLASMA HUMANO MEDIANTE ELISA. | KIT DE REACTIVOS:CAJA X 100 TESTS, CAJA X 12 FRASCOS X 1 ML, CAJA X 4 FRASCOS DE 4 ML. | 2 - 8°C | TOSOH CORPORATION | JAPÓN | 12 MESES
05-07-2023 | 5482 | PROTHROMBIN TIME REAGENT (PT) | Q & Q MEDICAL LTDA. | PRUEB. DE PT SE UTILIZA PARA LA DETERM. DEL PT Y EL ENSAYO DE LOS FACTORES II, V, VII Y X. EN SANGRE ENTERA, MEDIANTE UN MéTODO MECáNICO-óPTICO. | 10 X 2 ML; 10 X 4 ML; 10 X10 ML | 2 - 8ºC | SHANGHAI LONG ISLAND BIOTEC., CO.LTD | CHINA | 12 MESES
05-07-2023 | 5483 | THROMBIN TIME REAGENT (TT) | Q & Q MEDICAL LTDA. | P/ LDETERM. IN VITRO DEL TIEMPO DE TROMBINA (TT) EN PLASMA HUMANO, MEDIANTE UN MéTODO MECANICO- OPTICO. | 10 X 2 ML; 10 X 5 ML | 2 - 8ºC | SHANGHAI LONG ISLAND BIOTEC., CO.LTD | CHINA | 16 MESES
06-07-2023 | 5484 | T3 TEST CASSETTE | C-M LAB "COMERCIALIZADORA MEDICA Y LABORAT SRL | DETERMINACION DE T3 EN MUESTRS DE SUERO O PLASMA HUMANOS. | CAJA X 10 Y 25 CASSETTES | 4 - 30°C | HANGZHOU ALLTEST BIOTECH CO., LTD | CHINA | 24 MESES
06-07-2023 | 5485 | 1858555 MBT STAR-CEPHA IVD KIT | IMPORTADORA BESTPHARMA S.A. | DETERMINACION DE ACTIVIDAD CEFALISPORINA DE 3ERA GENERACION EN ENTEROBACTERIAS A PARTIR DE MUESTRAS HUMANAS | KIT DE 20 CICLOS QUE CONTIENE:20 BOLSAS DE MBT STAR-CARBA ANTIBIOTIC REAGENT,2 TUBOS DE BUFFER, 20 TUBOS DE MATRIZ, 2 TUBOS DE SOLVENTE, 2 TUBOS DE CALIBRADOR, 2 TUBOS DE AGUA DESIONIZADA. | -25 - 18°C | BRUKER DALTONICS GMBH & CO. KG | ALEMANIA | 36 MESES
06-07-2023 | 5486 | SEPSIS QPCR MX-30T PANEL | BIOTECH BOLIVIA LTDA. | PRUEBA DE PCR EN TIEMPO REAL DISEÑADA PARA LA DETECCION CUALIT.PRESUNT.DE LOS AGENTES BACTERIANOS Y FUNGICOS Y GENES DE RESIS.A LOS ANTIMICROBIANOS A PARTIR DE MUESTRAS DE SANGRE TOTAL Y HEMOCULTIVOS POSITIVOS | KIT DE 25 Y 100 PRUEBAS | -22 A -18°C | BIOEKSEN AR&GE TEKNOLOJILERI A.S. | TURQUÍA | 12 MESES
07-07-2023 | 5487 | VTRUST PROCHECK BLOOD GLUCOSE TEST STRIP | GEDESA LTDA. | PARA DIAGNOSTICO IN VITRO Y PARA LA MEDICION CUANTITATIVA DE LA GLUCOSA EN SANGRE | CAJA DE CARTON X10; X25; X50 TIRAS C/U DE EN BLISTER DE FOIL DE ALUMINIO INDIVIDUAL | 2 - 30°C | TAIDOC TECHNOLOGY CORPORATION | TAIWÁN | 25 MESES
07-07-2023 | 5488 | MENINGITIS/ENCEFALITIS QPCR MX-6T PANEL BACTERIANO | BIOTECH BOLIVIA LTDA. | P/DE TRANSCRIPCION INVERSA Y PCR DISEÑADP PARA DETECCION CUALIT.PRESUNTIVA DE AGENTES BACTERIANOS. EN MUESTRA DE LIQUIDO ENCEFALORRAQUIDEO | KIT DE 100 PRUEBAS | -22 A -18°C | BIOEKSEN AR&GE TEKNOLOJILERI A.S. | TURQUÍA | 12 MESES
07-07-2023 | 5489 | "TOTAL CHOLESTEROL TEST STRIPS" ACCU-ANSWER®ISAW® | MINMEDICA | REACTIVIO DE DIAG.IN VITRO EN SANGRE CAPILAR FRESCA O EN SANGRE VENOSA, UTILIZADOS EN EL DISPOSITIVO "ACCU-ANSWER " | REACTIVO FIJADO A LA TIRA DE PLASTICO X 10 TIRAS/FRASCO Y X 25 TIRAS/FRASCO | 2 - 30°C | GUILIN ROYALYZE MEDICAL INSTRUMENT CO.,LTD | CHINA | 24 MESES
07-07-2023 | 5490 | D-DIMER RAPID QUANTITATIVE TEST | DEFAVERI IMPORTACIONES Y EXPORTACIONES | USO IN VITRO, METODO INMUNODETECCION EN SANDWICH; MUESTRA SANGRE TOTAL Y PLASMA | (D-DIMER RAPID QUANTITATIVE TEST) KIT, 25 PRUEBAS (25 BOLSAS SELLADAS INDIVIDUALES, CADA UNA CONTIENE: PRUEBA CARTUCHO, BOLSA DESECANTE), 1 CHIP DE IDENTIFICACION, 1 PROSPECTO CON INSTRUCCIONES DE USO, 25 PUNTAS DE PIPETAS, 25 TUBOS TAMPON DE DETECCION. (D-DIMER CONTROL) POLVO SECO CONGELADO, NIVEL 1: 0.5 X1; 0,5ML X 1, NIVEL 2: 0.5 X 1; 0,5ML X 1 Y NIVEL 3: 0.5 X 1; 0,5ML X 1 | 4 - 30°C | GUANGZHOU WONDFO BIOTECH CO.,LTD | CHINA | 24 MESES
12-07-2023 | 5491 | T4 TEST CASSETTE | C-M LAB "COMERCIALIZADORA MEDICA Y LABORAT SRL | EL CASETE DE PRUEBA DE T4 (SUERO/PLASMA) ESTA DESTINADO A LA DETERM. CUANT.IN VITRO DE HORM.ESTIMULANTE DE LA TIROXINA TOTAL (T4) EN SUERO/PLASMA | CAJA X 10 Y 25 CASSETTES | 4-30°C | HANGZHOU ALLTEST BIOTECH CO.,LTD | CHINA | 24 MESES
13-07-2023 | 5492 | STANDARD™ Q ROTAVIRUS AG TEST | ATS LAB S.R.L. | DETECCION DE ANTIGENOS DE ROTAVIRUS EN HECES FECALES | CAJA X 25 PRUEBAS | 2 - 40°C | SD BIOSENSOR INC. | COREA DEL SUR | 24 MESES
13-07-2023 | 5493 | HIV 1.2 RAPID TEST DIPSTICK (WB/SERUM/PLASMA) | DEFAVERI IMPORTACIONES Y EXPORTACIONES | INMUNOENSAYOCROMATOGRAFICO RAPIDO CUALITATIVO P/DETECCION DE AC CONTRA EL VIH 1.2 EN SANGRE TOTAL, SUERO O PLASMA | CAJA X 50 SOBRES (CADA SOBRE CONTIENE: 1 TEST DIPSTICK) + 01 INSTRUCTIVO DE USO + 50 GOTERO + 02 BUFFER | 2 - 30°C | ACRO BIOTECH, INC | ESTADOS UNIDOS DE AMÉRICA | 24 MESES
18-07-2023 | 5494 | ELIA CALPROTECTIN 2 CALIBRATOR WELL | BIONOVA S.R.L. | CALIBRADOR PARA SER USADO CON REACTIVOS DE DIAGNOSTICO IN VITRO DE LA LINEA ELIA LAS CUALES UTILIZAN EL METODO ELIA CALPROTECTIN | CAJA POR 4 PORTADORES (16 POCILLOS CADA UNO) PARA 64 DETERMINACIONES | 2-8°C | PHADIA AB | SUECIA | 18 MESES
18-07-2023 | 5495 | AEROSPRAY® GRAM REAGENT C, CRYSTAL VIOLET | BIONOVA S.R.L. | COLORACIóN PRIMARIA DE MUESTRAS DE SANGRE Y OTROS FLUIDOS CORPORALES. | FRASCO X 500 ML | 15 - 30°C | ELITECHGROUP INC. | ESTADOS UNIDOS DE AMÉRICA | 18 MESES
18-07-2023 | 5496 | AEROSPRAY® GRAM REAGENT B, IODINE | BIONOVA S.R.L. | FIJADOR DE COLORACION EN REACCION CON CRISTAL VIOLETA EN MUESTRAS DE SANGRE Y OTROS FLUIDOS CORPORALES. | FRASCO X 500 ML | 15 - 30°C | ELITECHGROUP INC. | ESTADOS UNIDOS DE AMÉRICA | 18 MESES
18-07-2023 | 5497 | BIOPATH KIT | HANSA LTDA. | CONTROL DE CALIDAD DE LOS METODOS UTILIZADOS, PARA RANGOS DE PRECION Y EXACTITUD. | R1: 1 X 5 ML/ R2: 1 X 5 ML | 2 - 8°C | MERIL DIAGNOSTICS PVT. LTD. | INDIA | 18 MESES
19-07-2023 | 5498 | DENGUE VIRUS NS1 ANTIGEN | INTER SCIENCE LTDA. | DETERM.INMUNOENZIMATICA CUALIT.DE AC ESPECIF. SE BASA EN LA TECNICA ELISA P/DETERM-CUALIT.DE ANTIGENO NS1 DEL VIRUS DEL DENGUE EN SUERO O PLASMA (CITRATO, HEPARINA) HUM. USO IN VITRO | KIT X 96 DETERMINACIONES | 2 - 8ºC | GOLD STANDARD DIAGNOSTICS FRANKFURT GMBH | ALEMANIA | 18 MESES | 01-07-2024
20-07-2023 | 5499 | INFLUENZA A+B RAPID TEST CASSETTE | PHARMAGER S.R.L. | INMUNOENSAYO CROMATOGRAFICO RAP.P/DETECCION CUALIT. DE ANTIGENOS DE INFLUENZA A Y B EN MUESTRAS DE HISOPO O GARGANTA, FROTIS NASAL, USO IN VITRO | CAJA CARTON X 20 UNIDADES (CASSETTES EN SOBRES DE ALUMINIO INDIVIDUALES) MAS GOTERO CON BUFFER | 2 - 30°C | HANGZHOU ALLTEST BIOTECH CO.,LTD | CHINA | 24 MESES
21-07-2023 | 5500 | ELECSYS PIVKA-II, ELECSYS PIVKA-II, CALSET PIVKA-II | HURTADO PEREDO MEDICAL & INSTRUMENT SRL | INMUNOENSAYO IN VITRO P/DETEC.CUANT.DE LA PROTEINA INDUCIDA POR LA AUSENCIA DE VITAMINA K O EL ANTAGONISMO DEL FACTOR II (PIVKA-II) EN SUERO Y PLASMA | 09014985190 ELECSYS PIVKA-II P/100 TEST. M: 1 FRASCO, 6.5 ML; R1: 1 FRASCO, 10.0 ML; R2: 1 FRASCO, 10.0 ML, 09015043190 ELECSYS PIVKA-II P/300 TEST. M: 1 FRASCO, 12.4 ML; R1: 1 FRASCO, 19.7 ML; R2: 1 FRASCO, 19.7 ML 08333637190 CALSET PIVKA-II, PIVKA CAL1: 2 FRASCOS PARA 1.0 ML DE CALIBRADOR 1 C/U, PIVKA CAL2: 2 FRASCOS PARA 1.0 ML DE CALIBRADOR 2 C/U | 2 - 8ºC | ROCHE DIAGNOSTICS GMBH | ALEMANIA | 15 MESES
21-07-2023 | 5501 | ACCUPREP® DX VIRAL RNA EXTRACTION KIT | MEDLAB BOLIVIA LTDA. | KIT IN VITRO DISEÑADO PARA LA EXTRACCION DE ARN VIRAL DE VARIAS MUESTRAS HUMANAS COMO SUERO, PLASMA, CSF, FLUJO Y ESPUTO. | KIT X 100 TEST | 15 - 30°C | BIONEER CORPORATION | COREA DEL SUR | 24 MESES
21-07-2023 | 5502 | CONSUMIBLES PARA ANALIZADOR HEMATOLÓGICO ELITE 580 (H580 DIL; H580 LYSE1; H580 LYSE2; H580 LYSE3) | REQUILAB | USO IN VITRO PARA DILUCION DE SANGRE (REC,CELULAS), PARA LISAR GLOB.BLANCOS, PARA DIFERENCIACION CUANT.GLOB.BLANCOS, ARA DIFERENCIACION CUANT.GLOB.BLANCOS | VER COMPONENTES | 2 - 30°C | ERBA LACHEMA S.R.O | REPÚBLICA CHECA | 12 MESES
01-12-2023 | 5503 | 09588604001 VENTANA ANTI-ALK (D5F3) RABBIT MONOCLONAL PRIMARY ANTIBODY | HURTADO PEREDO MEDICAL & INSTRUMENT SRL | KINMUNOENS IVD CUALIT P/DET DE LA PROT QUINASA DEL LINFOMA ANAPLASICO (ALK) EN TEJ DE CARCINOMA DE PULMON | DISPENSADOR DE 5 ML, SUFICIENTE PARA 50 PRUEBAS | 2 - 8ºC | VENTANA MEDICAL SYSTEMS, INC. | ESTADOS UNIDOS DE AMÉRICA | 24 MESES
24-07-2023 | 5504 | CTNL FINICARE | DEFAVERI IMPORTACIONES Y EXPORTACIONES | INMUNOENSAYO DE FLUORESCENCIA PARA DETECCION DE TROPONINA CARDIACA I, EN SUERO O PLASMA O SANGRE ENTERA. | KIT X 25 PRUEBAS CONTIENE 25 BOLSAS DE ALU,CHIP DE IDENTIFICACION,PROSPECTO, PUNTAS Y TUBOS TAPON DE DETECCION Y CONTROL EN POLVO SECO CONGELADO. | 2 - 30°C | GUANGZHOU WONDFO BIOTECH CO., LTD. | CHINA | 24 MESES
24-07-2023 | 5505 | RESPIRATORY FLOW CHIP KIT (AUTO)/RESPIRATORY FLOW CHIP KIT (MANUAL)/RESPIRATORY FLOW CHIP KIT (PCR REAGENTS) | TODOLABS | KIT DE DETECCION DE VIRUS Y BACTERIAS MEDIANTE AMPLIFICACION DE DNA MEDIANTE RT-PCR, EN EXUDADO NASOF.,ASPIRADO Y LAVADO BRONCOALVEOLAR. | EL KIT TIENE FORMATO: MANUAL Y AUTO, CADA FORMATO EN 2 CAJAS DE CARTóN.1RA CAJA: CONTIENE REACTIVOS PCR DONDE CONSTA DE 3 TIRAS DE 8 TUBOS X0.2 ML (PP)EN BOLSAS DE ALU.Y FRASCO DE AGUA BIDESTILADA LIBRE DE DNASAS/RNASAS (60 ML)./2DA CAJA: CONTIENE REACTIVOS PARA HIBRIDACIóN PARA FORMATO:MANUAL: FRASCOS HDPE: REACTIVOS A X 40 ML,REACTIVOS B X 10 ML,REACTIVO D X 35 ML) Y REACTIVO F DE 18 ML,LOS FRASCO HDPE MARRóN (REACTIVOS C Y E X10 ML). LOS 24 CHIPS VIENEN EN 2 TUBOS FALCON EN ENVASES DE ALU.SELLADO.AUTO: EN FRASCOS HDPE: REACTIVOS A X 60 ML,REACTIVOS B X 10 ML,REACTIVO D X35 ML) Y LOS FRASCO HDPE MARRóN (REACTIVOS C Y E X10 ML). | 2 - 8°C | VITRO S.A | ESPAÑA | 12 MESES
24-07-2023 | 5506 | MDR DIRECT FLOW CHIP KIT (AUTO)/MDR DIRECT FLOW CHIP KIT (MANUAL)/MDR DIRECT FLOW CHIP KIT(PCR REAGENTS) | TODOLABS | PCR PARA DETECCION DE MULTIRESISTENCIA A ANTIBIOTICOS, EN MUESTRAS DE EXUDADOS,ASPIRADOS NASOF.HEMOCULTIVOS | PRESENTACIóN: EL KIT DE FORMATOS:MANUAL Y AUTO,CADA FORMATO EN 2 CAJAS DE CARTóN.1RA CAJA: REACTIVOS PCR X 3 TIRAS DE 8 TUBOS X 0.2 ML (PP)EN BOLSAS DE ALUMINIO Y FRASCO DE AGUA BIDESTILADA LIBRE DE DNASAS/RNASAS X 60 ML./2DA CAJA:REACTIVOS DE HIBRIDACIóN FORMATO-MANUAL:FRASCO HDPE:REACTIVO A X 40 ML,REACTIVOS B X10 ML,REACTIVO D X35 ML,REACTIVO F X18 ML,FRASCOS HDPE (REACTIVOS CYE X10 ML. LOS 24 CHIPS VIENEN EN 2 TUBOS FALCON EN ENVASES DE ALUMINIO SELLADO.AUTO:FRASCO HDPE NATURAL,REACTIVOS A X 60 ML,REACTIVOS B X10 ML,REACTIVO D X35 ML,FRASCOS HDPE REACTIVOS C Y E X10 ML. | 2 - 8°C | VITRO S.A. | ESPAÑA | 12 MESES
24-07-2023 | 5507 | MICROALBUMIN - MICROALBUMIN STANDARD | INTERCOM LTDA. | DETERMINACION CUANTITATIVA TURBIDIMPETRICA DE MICROALBUMINA EN ORINA HUMANA DE PUNTO FINAL. | KIT 2X25 ML + 1X5 ML - 2X1 ML | 2 - 8°C | HUMAN GESELLSCHAFT FUR BIOCHEMICA UND DIAGNOSTICA MBH | ALEMANIA | 36 MESES
24-07-2023 | 5508 | VITAMINA D FINICARE | DEFAVERI IMPORTACIONES Y EXPORTACIONES | INMUNOENSAYO DE FLUORESCENCIA PARA DETECCION DE NIVEL DE VITAMINA D EN SUERO O PLASMA O SANGRE ENTERA. | KIT X 25 PRUEBAS, 25 BOLSAS DE ALUMINIO POR PRUEB A CONTENIENDO PRUEBA CARTUCHO, 1 CHIP DE IDENTIFICACION, PROSPECTO DE INSTRUCCIONES, 25 PUNTAS DE MICROPIPETA, 25 TUBOS TAMPON DE DETECCION. | 4 - 30°C | GUANGZHOU WONDFO BIOTECH CO., LTD. | CHINA | 24 MESES
24-07-2023 | 5509 | FUJI DRI-CHEM SLIDE CKMB-P / FUJI DRI-CHEM SLIDE CPK-P III | INTERSALUD S.R.L. | MEDICION DE LA ACTIVIDAD DE ISOENZIMA MB DE CREATINA-CINASA, CREATINA-CINASA EN PLASMA O SUERO | CAJA POR KITS DE 24 SLIDES | 2 - 8°C | FUJIFILM CORPORATION | JAPÓN | 18 MESES
24-07-2023 | 5510 | FUJI DRI-CHEM SLIDE AMYL-P III - FUJI DRI-CHEM SLIDE LIP-P | INTERSALUD S.R.L. | MEDICION DE LA ACTIVIDAD DE LA AMILASA EN PLASMA Y SUERO. | CAJA POR KITS DE 24 SLIDES | 2 - 8°C | FUJIFILM CORPORATION | JAPÓN | 18 MESES
24-07-2023 | 5511 | FUJI DRI-CHEM SLIDE CHE-P | INTERSALUD S.R.L. | MEDICION DE LA ACTIVIDAD DE COLINESTERASA EN PLASMA O SUERO, IVD | CAJA POR KITS DE 24 SLIDES | 2 - 8°C | FUJIFILM CORPORATION | JAPÓN | 18 MESES
25-07-2023 | 5512 | 12000837 EQAS BLOOD TYPING PROGRAM SHIPMENTS A, 12000838 EQAS BLOOD TYPING PROGRAM SHIPMENTS B, 12000839 EQAS BLOOD TYPING PROGRAM SHIPMENTS C | INSULAB - CTA S.R.L. | TEST IN VITRO CUALITATIVO PARA EL CONTROL DE CALIDAD DE PARAMETROS CLAVE DE TIPIFICACION SANGUINEA | 3 MUESTRAS DE 4ML Y 1 DONANTE DE 2ML (3 X 4ML + 1 X 2ML) | 2 - 8ºC | BIO-RAD LABORATORIES INC. | ESTADOS UNIDOS DE AMÉRICA | 2 MESES
31-07-2023 | 5513 | DENGUE NS1 ANTIGEN RAPID TEST KIT | Q & Q MEDICAL LTDA. | KIT DE DETERMINACION DE ANTIGENO DENGUE NS1 EN SUERO O PLASMA, SANGRE ENTERA. | 25 PRUEBAS X KIT (CAJA):TARJETA DE PRUEBA -MATERIAL: PET+AL+CPP - IMPORTE: 25 / DILUYENTE DE MUESTRA - MATERIAL: PE - VOLUMEN (ML): 2,5/ CUENTAGOTAS - MATERIAL: POLIETILENO - TAMAñO (ML): 0.7 DESECANTES - MATERIAL: SíLICE Y EMBALAJE EN BOLSA DE PAPEL. - CANTIDAD (BOLSA): 0,5G×25 | 2 - 35°C | TRIPLEX INTERNATIONAL BIOSCIENCES (CHINA) CO., LTD. | CHINA | 24 MESES
31-07-2023 | 5514 | CLED AGAR | ALPHA QUIM | MEDIO NO SELECTIVO DE CULTIVO DIFERENCIAL P/CRECIMIENTO Y LA ENUMERACION DE MICROORGANISMOS DE TRACTO URINARIO P/DIFER.E IDENT.CONTAM.BACTERIANOS | FRASCO DE 500 GRAMOS | 2 - 25ºC | LABORATORIOS CONDA S.A. | ESPAÑA | 48 MESES
31-07-2023 | 5515 | AEROSPRAY® GRAM REAGENT A, DECOLORIZER WITH ACETONE AND SAFRANINE | BIONOVA S.R.L. | SE USA Y APLICA COMO COLORANTE LOGRANDO TEÑIR BACTERIAS GRAM NEGATIVAS A UN COLOR ROSA DE LAS MUESTRAS DE SANGRE U OTROD FLUIDOS CORPORALES POR EL METODO DE COLORACION | FRASCO DE 500 ML | 15 - 30º C | ELITECHGROUP INC. | ESTADOS UNIDOS DE AMÉRICA | 18 MESES
31-07-2023 | 5516 | AEROSPRAY GRAM REAGENT A, DECOLORIZER WITH FUCHSIN | BIONOVA S.R.L. | EXTRACTOR DE AZUL VIOLETA EN LAS BACTERIAS GRAM NEGATIVAS EN MUESTRAS DE SANGRE Y OTROS FLUIDOS CORPORALES | FRASCO DE 500 ML | 15 - 30º C | ELITECHGROUP INC. | ESTADOS UNIDOS DE AMÉRICA | 18 MESES
31-07-2023 | 5517 | AEROSPRAY® HEMATOLOGY REAGENT D, AEROFIX® FIXATIVE CONCENTRATE | BIONOVA S.R.L. | REDUCTOR, DESHIDRATADOR Y FIJADOR CUAGULANTE POR TANTO SU FUNCION ES COAGULAR LAS PROTEINAS DE MUESTRAS DE SANGRE Y HACERLAS INSOLUBLES. METODO CUAGULACION | FRASCO X 135 ML | 15 - 30º C | ELITECHGROUP INC. | ESTADOS UNIDOS DE AMÉRICA | 18 MESES
01-08-2023 | 5518 | VAGINAL PANEL REALTIME PCR KIT | BIOTECH BOLIVIA LTDA. | PCR PARA DETERMINAR GARDNERELLA VAG.,LACTOBACILLUS S.P.P., TRICHOMONAS VAGINALIS, CANDIDA GIABRATA, EN EXUDADOS VAGINALES | KIT DE 48 TEST. | 2 - 8°C | VIRCELL S.L. | ESPAÑA | 20 MESES
01-08-2023 | 5519 | PROTATE ANTIGEN SPECIFIC (PSA) TEST KIT (INMUNOFLUORESCENCE) | ASC S.R.L. | DETERMINACION DE PSA EN SUERO, PLASMA O SANGRE ENTERA, POR IFI. | ENVASE X 25 TEST/KIT, ENVASE X 50 TEST/KIT | 2 - 30°C | GENRUI | CHINA | 18 MESES
01-08-2023 | 5520 | CEA CLIA MICROPARTICLES | IMPLELAB S.R.L. | KIT DE REACTIVOS DE INMUNOENSAYO DE MICROPARTICULAS QUIMIOLUMINISCENTES PARA DETERM. CUANTITATIVA DE CEA EN SUERO HUMANO. | CAJA X KIT DE REACTIVOS (R1: 1VIAL; R2: 1VIAL; R3: 1VIAL; R4: 1VIAL; R5: 1VIAL; R6: 1VIAL; R7: 1X1,2ML; R8: 1X5,5ML). | 2 - 8°C | AUTOBIO DIAGNOSTICS CO., LTD. | CHINA | 12 MESES
02-08-2023 | 5521 | KIT DE PRUEBA DE EMBARAZO DE GONADOTROPINA CORIONICA HUMANA (HCG)(ORO COLOIDAL) | DAVID RODOLFO ROCHA VALDEZ | DETECCION DE HCG EN MUESTRAS DE ORINA | CAJA DE CARTON + PROSPECTO X 25 BOLSAS DE ALUMINIO CONTENIENDO CASSETTES, CON PIPETA DESECHABLE. | 4 - 30°C | PRODUCTOS MEDICOS CO LTD DE HANGZHOU SINGCLEAN | CHINA | 36 MESES
02-08-2023 | 5522 | 0,8% RESOLVE PANEL C SYSTEM | REQUILAB | PARA DETECTAR O IDENTIFICAR ANTICUERPOS IRREGULARES DE GRUPO SANGUíNEO MEDIANTE MéTOD ENZIMáTICOS EN MUESTRAS DE PACIENTES Y DONANTES PARA. USO ¨IN VITRO¨ | JUEGO DE 22 VIALES X 3 ML | 2 - 8ºC | ORTHO-CLINICAL DIAGNOSTICS | ESTADOS UNIDOS DE AMÉRICA | 3 MESES
02-08-2023 | 5523 | IGFBP-3 (CLIA) | BIOTECH BOLIVIA LTDA. | USO IN VITRO, PARA LA DETERMINACION CUANT.DEL GFBP-3 (PROTEINAS DE UNION AL FACTOR DE CRECIMIENTO INSULINICO) EN SUERO HUMANO, POR METODO QUIMIOLUMINISCENCIA. | KIT 100 TEST / KIT 50 TEST / 30 TEST | 2 - 8ºC | SHENZEN NEW INDUSTRIES BIOMEDICAL ENGINEERING CO, LTD | CHINA | 18 MESES
02-08-2023 | 5524 | CK MB CALIBRATOR - CK MB CONTROL | INTERCOM LTDA. | CALIBRADOR Y CONTROL PARA LA DETERMINACION CK USO IN VITRO MB | KIT 2 X 1 ML ; KIT 4X2 ML | 2 - 8ºC | HUMAN GESELLSCHAFT FUR BIOCHEMICA UND DIAGNOSTICA MBH | ALEMANIA | 36 MESES
03-08-2023 | 5525 | FUJI DRI-CHEM SLIDE IP-P/FUJI DRI-CHEM SLIDE CA-PIII/FUJI DRI-CHEM SLIDE ALP-PIII | INTERSALUD S.R.L. | MEDICION DE LA CONCENTRACION DE FOSFORO EN PLASMA O SUERO. | CAJA POR KITS DE 24 SLIDES | 2 - 8°C | FUJIFILM CORPORATION | JAPÓN | 18 MESES
11-08-2023 | 5526 | STRONGYLOIDES RATTI IGG ELISA | NAVACORP REPRESENTACIONES | DETECCION CUANTITATIVA DE ANTICUERPOS IGG CONTRA NEMATODOS STRONGYLOIDES EN SUERO HUMANO. | KIT PARA 96 PRUEBAS | 2 - 8°C | BORDIER AFFINITY PRODUCTS SA | SUIZA | 20 MESES
11-08-2023 | 5527 | H. PYLORI AG RAPID TEST | ZENITH DIV. L.G. | DETECCION DE H.PYLORI PRUENA INMUNOCROMATOGRAFICA DE FLUJO LATERAL.EN EN HECES,. | CAJA POR 25 ENVASES INDIVIDUALES CON UN CASSETTE DE PRUEBA Y TUBOS DE TOMA DE MUESTRA | 2 - 30°C | CTK BIOTECH, INC. | ESTADOS UNIDOS DE AMÉRICA | 24 MESES
11-08-2023 | 5528 | ROTAVIRUS AG RAPID TEST | ZENITH DIV. L.G. | INMUNOENSAYO CROMATOGRÁFICO DE FLUJO LATERAL PARA DETECTAR ROTAVIRUS EN MUESTRAS DE HECES FECALES. | CAJA POR 25 ENVASES INDIVIDUALES CON UN CASSETTE DE PRUEBA Y TUBO DE RECOLECCION DE MUESTRA | 2 - 30°C | CTK BIOTECH, INC. | ESTADOS UNIDOS DE AMÉRICA | 24 MESES
11-08-2023 | 5529 | PSA SEMI-QUANTITATIVE RAPID TEST | ZENITH DIV. L.G. | DETERMINACION DE PSA SEMICUANTITATIVE DE ANTIGENO ESPECIFICO, EN SUERO O PLASMA HUMANO >4 NGML | CAJA POR 30 ENVASES INDIVIDUALES CON UN CASSETTE DE PRUEBA CADA UNO Y DILUYENTE DE MUESTRA | 2 - 30°C | CTK BIOTECH, INC. | ESTADOS UNIDOS DE AMÉRICA | 18 MESES
11-08-2023 | 5530 | BACTERIAL CNS FLOW CHIP KIT (HS12) (PCR REAGENTS) / BACTERIAL CNS FLOW CHIP KIT (HS24) (PCR REAGENTS) / BACTERIAL CNS FLOW CHIP KIT (HS12) (HYBRIDIZATION REAGENTS) / BACTERIAL CNS FLOW CHIP KIT (HS24) (HYBRIDIZATION REAGENTS) | TODOLABS | KIT DE DIAG. IN VITRO P/DETECTAR 9 ESPECIES BACTERIANA CAUSANTES DE MENINGITIS Y ENCEFALITIS, MEDIANTE LA AMPLIFICACIóN DEL ADN BACTERIANO POR PCR MúLTIPLE E HIBRIDACIóN REVERSA. MUESTRAS DE (LCR). | EL KIT TIENE FORMATO: MANUAL Y AUTO CON 24 REACCIONES CADA UNO, CADA FORMATO VIENE EN 2 CAJAS DE CARTóN. 1RA CAJA: CONTIENE LOS REACTIVOS DE PCR PARA AMBOS FORMATOS (MANUAL Y AUTO). 2DA CAJA: CONTIENE LOS REACTIVOS DE HIBRIDACIóN MáS EL CHIP PARA AMBOS FORMATOS (MANUAL Y AUTO). | 2 - 8ºC | VITRO S.A | ESPAÑA | 18 MESES
11-08-2023 | 5531 | STD DIRECT FLOW CHIP KIT (MANUAL) / STD DIRECT FLOW CHIP KIT (AUTO) / STD DIRECT FLOW CHIP KIT (PCR REAGENTS) | TODOLABS | KIT DE DIAG. IN VITRO P/DETECCIóN DE ORGANISMOS PATóGENOS CAUSANTES DE ENFERM.DE TRANS.SEXUAL (ETS) INCLUYEN A VIRUS, BACTERIAS O PARáSITOS A PARTIR DE MUESTRAS (ORINA, SEMEN, CITOLOGíAS ENDOCERVICALES. | EL KIT TIENE FORMATO: MANUAL Y AUTO, CADA FORMATO VIENE EN 2 CAJAS DE CARTóN MáS 1 ENVASE DE ALUMINIO SELLADO CON EL CHIP PARA 24 REACCIONES. 1RA CAJA CONTIENE LOS REACTIVOS DE PCR PARA AMBOS FORMATOS (MANUAL Y AUTO). 2DA CAJA: CONTIENE LOS REACTIVOS PARA HIBRIDACIóN PARA CADA FORMATO | 2 - 8ºC | VITRO S.A | ESPAÑA | 18 MESES
15-08-2023 | 5532 | FERRITINA CLIA MICROPARTICULAS | ORIENTE MARVI S.R.L. | ESTE ENSAYO SE BASA EN UN INMUNOENSAYO DE MICROPARTICULAS QUIMIOLUMINISCENTES (MICROPARTICULAS CLIA) PARA DETERMINACION CUANTITATIVA DE LA CONCENTRACION DE FERRITINA EN SUERO | CMB 0901: 50 PRUEBAS, CMB 0902 100 PRUEBAS, CMB 0903 100 PRUEBAS X 2, CMB 0904 100 PRUEBAS X 5, CMB 0905 50 PRUEBAS X 2 | 2 - 8ºC | AUTOBIO DIAGNOSTICS CO., LTD. | CHINA | 12 MESES
15-08-2023 | 5533 | CYFRA21-1 (ENOLASA ESPECIFICA DE NEURONA) CLIA MICROPARTICULAS | ORIENTE MARVI S.R.L. | INMUNOENSAYO DE MICROPARTICULAS QUIMIOLUMINISCENTES (MICROPARTICULAS CLIA) PARA DETERMINACION CUANT.CYFRA 21-1 EN SUERO HUM. | CMB1201: 50 PRUEBAS, CMB1202: 100 PRUEBAS, CMB1203: 100 PRUEBAS X 2, CMB1204: 100 PRUEBAS X 5, CMB1205: 50 PRUEBAS X 2 | 2 - 8ºC | AUTOBIO DIAGNOSTICS CO., LTD. | CHINA | 12 MESES
15-08-2023 | 5534 | CA19-9 (ANTIGENO CACERIGENO) CLIA MICROPARTICULAS | ORIENTE MARVI S.R.L. | INMUNOENSAYO DE MICROPARTICULAS QUIMIOLUMINISCENTES (MICROPARTICULAS CLIA) PARA DETERMINACION CUANT.DE LA CONCENTRACION DE CA19-9 (ANTIGENO CANCERIGENO 19-9) EN SUERO HUM. | CMB0801: 50 PRUEBAS, CMB0802: 100 PRUEBAS, CMB0803: 100 PRUEBAS X2, CMB0804: 100 PRUEBAS X5, CMB0805: 50 PRUEBAS X2 | 2 - 8ºC | AUTOBIO DIAGNOSTICS CO., LTD. | CHINA | 12 MESES
16-08-2023 | 5535 | HCG COLLOIDAL GOLD TEST | MHEDICAL PHARMA S.R.L. | TIRA DE EMBARAZO, PRUEBA RAPIDA DE UN SOLO PASO PARA LA DETECCION TEMPRANA DEL EMBARAZO EN ORINA. USO IN VITRO | CAJA X 1, 25, 50 O 100 PRUEBAS TIPO TIRA EN POUCH INDIVIDUAL, MAS UNA BOLSITA DESECANTE E INSTRUCTIVO. | 2 - 30°C | HUBEI MEIBAO BIOTECHNOLOGY CO., LTD. | CHINA | 36 MESES
16-08-2023 | 5536 | DIA.CHEMILUX HTLV I&II AB | MEDLAB BOLIVIA LTDA. | DETERMINACION CLIA DE ANTICUERPOS AL VIRUS LINFOTROPICO DE CELULAR T,TIPO 1 Y 2 EN PLASMA Y SUERO. | KIT X 100 DETERMINACIONES. | 2 - 8°C | DIA.PRO DIANGOSTIC BIOPROBES SRL | ITALIA | 12 MESES
16-08-2023 | 5537 | HCG COLLOIDAL GOLD TEST | MHEDICAL PHARMA S.R.L. | DETERMINACION DE HORMONA GONADOTROFINA CORUONICA, TEST DE EMBARAZO, TEMPRANO IN VITRO. | CAJA DE CARTON X 1, 25, 50, 100 POUCHS LAMINADOS X 1 PRUEBA TIPO CASSETTE Y 1 GOTERO EN CADA POUCH, UNA BOLSITA DESECANTE E INSTRUCTIVO; INCLUSION DE NUEVA PRESENTACION EN DISPENSER: CAJA DE CARTON DISPENSADORA DE 25 CAJAS, CADA UNA X 1 POUCH X 1 PRUEBA TIPO CASSETTE X 1 GOTERO, UNA BOLSITA DESECANTE E INSTRUCTIVO Y MODIFICACION DE ROTULOS EN GENERAL DE CAJAS Y POUCHS CON FONDO BLANCO Y FRANJAS DE VARIOS COLORES A CAJAS Y POUCHS CON FONDO BLANCO Y ONDAS Y BURBUJAS ROSAS. | 4 - 30°C | HUBEI MEIBAO BIOTECHNOLOGY CO.,LRD. | CHINA | 36 MESES | 15-03-2024
17-08-2023 | 5538 | MICROBLOT-ARRAY ANA PLUS | TODOLABS | ES UN TEST DE DIAGNóSTICO IN-VITRO, SE UTILIZA PARA DIAGNOSTICAR ENFERMEDADES AUTOINMUNES SISTéMICAS MEDIANTE LA DETERMINACIóN DE LOS ANTICUERPOS IGG CONTRA ANTíGENOS NUCLEARES EN SUERO O PLASMA HUMANO | KIT DE 96 PRUEBAS | 2 - 8ºC | TESTLINE CLINICAL DIAGNOSTICS S.R.O. | REPÚBLICA CHECA | 12 MESES
17-08-2023 | 5539 | DIAGNOSTIC KIT FOR HUMAN CHORIONIC GONADOTROPIN (COLLOIDAL GOLD IMMUNOCHROMATOGRAPHY) | MARIA ELENA ZUBIETA LOVERA | DETERMINACION DE EMBARAZO MEDIANTE PRUENA RAPIDA EN SUERO Y ORINA. | STRIPS 1 PCS, 2PCS, 10PCS, 100 PCS/BOX - MIDSTREAM 1PCS, 2 PCS/BOX | 2 - 30°C | BEIJING JINHUAKE BIOLOGICAL TECHNOLOGY CO., LTD. | CHINA | 36 MESES
18-08-2023 | 5540 | KIT DE DETECCION DE ADN DEL VIRUS DE LA VIRUELA DEL SIMICA(SONDEO DE FLUORESCENCIA POR PCR) | SERVICIOS DE CONFORMIDAD REGULATORIA BOL. SRL | PCR MEDIANTE INMUNOFLUORESCENCIA PARA DETECCION DE LA VURHUELA SIMICA EN COSTRAS,FLUIDO BESICULAR,FLUIDO PUSTULOSO,MUESTRAS DE SANGRE. | CAJA X 1 KIT X 24 PRUEBAS/CAJA X 1 KIT X 48 PRUEBAS | -20+/- 5°C | DAAN GENE CO., LTD. | CHINA | 12 MESES
18-08-2023 | 5541 | PROTEÍNAS TOTALES (TP 440) | REQUILAB | DETERMINACION DE PROTEINAS TOTALES EN SUERO, PLASMA,IVD. | XSYS0018 TP 440 (R1: 10 X 44ML) | 2 - 8°C | ERBA LACHEMA S.R.O. | REPÚBLICA CHECA | 24 MESES
21-08-2023 | 5542 | MEASLES VIRUS IGM | INTER SCIENCE LTDA. | DETERMINACION INMUNOENZIMATICA CUALITATIVA DE AC ESPECIF. TECNICA ELISA PARA DETERM.CUALIT. DE AC IGM ESPECIF.CONTRA MEASLES VIRUS (SARAMPION) EN SUERO O PLASMA (CITRATO HEPARINA) IN VITRO | KIT X 48 DETERMINACIONES | 2 - 8ºC | GOLD STANDARD DIAGNOSTICS FRANKFURT GMBH | ALEMANIA | 18 MESES | 10-07-2024
21-08-2023 | 5543 | AVIDITY RUBELLA VIRUS IGG | INTER SCIENCE LTDA. | ENZIMOINMUNOENSAYO AVIDITY RUBEOLA VIRUS IGG RUBEOLA EN SUERO O PLASMA (CITRATO DE HEPARINA) PARA DIFERENCIAR ELISA, DISEÑADO PARA INDICAR LA AVIDEZ DE IGG ESPECIF. PARA DIFERENCIAS ENTRE INFECCION AGUDA Y PASADA. USO IN VITRO | KIT X 48 DETERMINACION | 2 - 8ºC | GOLD STANDARD DIAGNOSTICS FRANKFURT GMBH. | ALEMANIA | 18 MESES | 03-07-2024
21-08-2023 | 5544 | CEA (ANTIGENO CARCINOEMBRIONARIO) CLIA MICROPARTICULAS | ORIENTE MARVI S.R.L. | INMUNOENSAYO DE MICROPARTICULAS QUIMIOLUMINISCENTES (MICROPARTICULAS CLIA) PARA DETERMINACION CUANT.DE CEA (ANTIGENO CARCINOEMBRIONARIO 50) EN SUERO HUM. | CMB0201: 50 PRUEBAS, CMB0202: 100 PRUEBAS, CMB0203: 100 PRUEBAS X2, CMB0204: 100 PRUEBAS X 5, CMB0205: 50 PRUEBAS X2 | 2 - 8ºC | AUTOBIO DIAGNOSTICS CO., LTD. | CHINA | 12 MESES
21-08-2023 | 5545 | FPSA (ANTIGENO PROSTATICO ESPECIFICO LIBRE) CLIA MICROPARTICULAS | ORIENTE MARVI S.R.L. | INMUNOENSAYO DE MICROPARTICULAS QUIMIOLUMINISCENTES (MICROPARTICULAS CLIA) PARA DETERMINACION CUANT.DE FPSA (ANTIGENO PROSTATICO ESPECIFICO LIBRE) EN SUERO HUM. | CMB0501: 50 PRUEBAS, CMB0502: 100 PRUEBAS, CMB0503: 100 PRUEBAS X2, CMB0504: 100 PRUEBAS X5, CMB0505: 50 PRUEBAS X2 | 2 - 8ºC | AUTOBIO DIAGNOSTICS CO., LTD. | CHINA | 12 MESES
21-08-2023 | 5546 | COLORANTES HEMATOPATOLOGICOS (GIEMSA - LEISHMAN - MAY GRUNWALD - AZUL DE CRESIL - WRIGHT - LIQUIDO DE TURK - LIQUIDO DE RESS). | C-M LAB "COMERCIALIZADORA MEDICA Y LABORAT SRL | COLORANTES PARA DIFERENCIACION CELULAR | FRASCOS DE 100, 250, 500 Y 100ML | 15 - 30°C | RENYLAB QUIMICA E FARMACEUTICA LTDA | BRASIL | 24 MESES
21-08-2023 | 5547 | VIDAS®TOTAL IGE | INTERSALUD S.R.L. | PERMITE LA VALORACION INMUNOENZIMATICA DE IGE TOTAL HUMANA EN SUERO O PLASMA HUMANO. USO IN VITRO | KITS DE 60 PRUEBAS | 2 - 8ºC | BIOMERIEUX S.A. | FRANCIA | 12 MESES
21-08-2023 | 5548 | TDR RESIN PEDS | Q & Q MEDICAL LTDA. | SE UTILIZA PARA LA DETECCIóN DE MICROORGANISMOS AERóBICO Y ANAERóBICOS FACULTATIVOS (BACTERIAS Y LEVADURAS) A PARTIR DE SANGRE PEDIáTRICA, MEDIANTE MéTODO COLORIMéTRICO. | 25 FRASCOSX 25 ML C/U | 2 - 8ºC | HUNAN MINDRAY MEDICAL TECHNOLOGY CO., LTD. | CHINA | 13 MESES
22-08-2023 | 5549 | SARS-COV-2/ INFLUENZA A+B/ RSV/ ADENOVIRUS/ ANTíGEN COMBO RAPID TEST KIT | ESTRATEGIAS Y SERVICIOS EMPRESARIALES S.R.L. | USA EL MET. SANDWICH DE DOBLE AC PARA DETECCIóN CUALITATIVA DEL AG DE 5 PATOGENOS (SARS-COV-2/ RSV/ ADENOVIRUS/ GRIPE A/GRIPE B) EN MUESTRA DE HISOPO NASOFARíNGEO, USADO EN EL DIAGNOSTICO IVD DE INFECCIONES VIRALES. | CAJA CONTENIENDO: 1) 20 CASETES DE PRUEBA, MúLTIPLE, 2) 20 HISOPOS NASOFARíNGEOS DESECHABLES, 3) 20 CUENTAS DE EXTRACCIóN DESECHABLE CON DILUYENTE DE ENSAYO PRECARGADO, DE MUESTREO, 5) UN PUESTO DE TRABAJO 6)INSTRUCCIONES DE USO. | 2 - 30° C | ATLAS LINK (BEIJING) TECHNOLOGY CO. LTD. | CHINA | 18 MESES MESES
22-08-2023 | 5550 | FAMÍLIA FE AUTOMACAO | ASC S.R.L. | PRUEBA P/DETERMINACION CUANTIT. DE HIERRO EN MUESTRA (SUERO,PLASMA CON HEPARINA) A TRAVES DE UN ENSAYO COLORIMETRICO PARA USO IN VITRO | REACTIVO N°1 - TAMPON REDUCTOR - 2 X 40ML, REACTIVO N°2 - REACTIVO DE COLOR - 2 X 10ML , REACTIVO N°3 - TAMPON - 1 X 3ML | 2 - 8ºC | QUIBASA - QUIMICA BASICA LDTA. | BRASIL | 24 MESES
23-08-2023 | 5551 | SGTI-FLEX COVID-19 & FLU A/B AG | LESO ANALITICO S.R.L. | ES UN INMUNO ENSAYO PARA LA DETECCION CUALITATIVA DEL ANTIGENO DEL SARS COV-2,USO IN VITRO. | CAJA X 25 PRUEBAS / CAJA X 5 PRUEBAS / CAJA X 1 PRUEBA | 2-30 ºC | SUGENTECH, INC. | COREA DEL SUR | 18 MESES MESES
23-08-2023 | 5552 | TSH RAPID QUANTITATIVE TEST | DEFAVERI IMPORTACIONES Y EXPORTACIONES | USO IN VITRO; METODO INMUNODETECCION EN SANDWICH, MUESTRA: SANGRE TOTAL, SUERO Y PLASMA | (TSH RAPID QUANTITATIVE TEST) KIT, 25 PRUEBAS (25 BOLSAS SELLADAS INDIVIDUALES, CADA UNA CONTIENE: PRUEBA CARTUCHO, BOLSA DESECANTE), 1 CHIP DE IDENTIFICACION, 1 PROSPECTO CON INSTRUCCIONES DE USO, 25 PUNTAS DE PIPETA, 25 TUBOS TAMPON DE DETECCION. (TSH CONTROL) POLVO SECO CONGELADO, NIVEL 1:0.5 X 1; 0,5ML X 1, NIVEL 2: 0.5 X 1; 0,5ML X 1, NIVEL 3: 0.5 X 1; 0,5ML X 1 | 4 - 30°C | GUANGZHOU WONDFO BIOTECH CO.,LTD | CHINA | 24 MESES
23-08-2023 | 5553 | VIROTECH HELICOBACTER PYLORI IGA ELISA | INTER SCIENCE LTDA. | SIST.P/LA DET.CUANTIT.DE LA ACT.DE LA GAMMA-GLUTAMIL TRANSFERASA (GAMA GT) EN SUERO/PLASMA (EDTA) POR FOTOM.EN MODO CINETICO.SOLO PARA USO IN VI TRO. | KIT X 60,120,200 Y 400 DETERMINACIONES | 2 - 8ªC | VIROTECH DIAGNOSTICS GMBH | ALEMANIA | 15 MESES
28-08-2023 | 5554 | H. PYLORI ANTIBODY RAPID TEST (WB/SERUM/PLASMA) DIKPSTICK/CASSETTE PRUEBA RAPIDA DE ANTICUERPOS H. PYLORI EN TIRA/CASSETTE SANGRE TOTAL/SUERO/PLASMA. | TES - TECNOLOGIAS EN SALUD S.A. | DETECCION CUALIT. DE ANTICUERPOS DE H.PYLORI EN SANGRE TOTAL, SUERO O PLASMA | CAJA X 50 DIPSTICKS; CAJA X 25 CASSETTES | 2 - 30°C | HANGZHOU ALLTEST BIOTECH.,LTD | CHINA | 24 MESES
28-08-2023 | 5555 | BLOOD GLUCOSE TEST STRIPS | MINMEDICA | DETERMINACION DE GLUCOSA EN SANGRE CAPILAR FRESCA Y SANGRE VENOSA,UTILIZADA PARA EL DISPOSITIVO ACCU-ANSWER | REACTIVO FIJADO A LA TIRA PLASTICA, FRASCO X 10 Y 25 TIRAS | 25+/- 2°C | GUILIN ROYALYZE MEDICAL INSTRUMENT CO.,LTD. | CHINA | 24 MESES
28-08-2023 | 5556 | URIC ACID TEST STRIP | MINMEDICA | DETERMINACION DE ACIDO URICO MEDIANTE TIRAS DE , EN SANGRE FRESCA O VENOSA, MEDIANTE DISPOSITIVO ACCU ANSWER | REACTIVO FIJADO A LA TIRA DE PLASTICO X 10 TIRAS/FRASCO Y X 25 TIRAS/FRASCO. | 25 +/- 2°C | GUILIN ROYALIZE MEDICAL INSTRUMENT CO., LTD. | CHINA | 24 MESES
28-08-2023 | 5557 | FERRITIN FAST TEST KIT (IMMUNOFLUORESCENCE ASSAY) | MINMEDICA |  | KIT DE PRUEBA RáPIDA X 25 TEST/CAJA | 4-30°C | GETEIN BIOTECH INC. | CHINA | 24 MESES
28-08-2023 | 5558 | HEMOGLOBIN TEST. STRIPS | MINMEDICA | DETERMINACION DE HB EN SANGRE, MEDIANTE TIRAS REACTIVAS. | FRASCO PLASTICO X10 Y25 TIRAS DE DETERMINACION. | 25+/-2°C | GUILIN.ROYALYZE. MEDICAL.INSTRUMENT .CO. ,.LTD ... | CHINA | 24 MESES
28-08-2023 | 5559 | ELISA ANTI-VIRUS DEL ZIKA (IGG) ; ELISA ANTI-VIRUS DEL ZIKA (IGM) ; ELISA ANTI-VIRUS DEL ZIKA (IGAM) | REQUILAB | LA PRUEBA ELISA PROPORCIONA UNA DETERMINACION IN VITRO CUANTITATIVA DE ANTICUERPOS HUMANOS IGG,IGM,IGAM CONTRA VIRUS DEL ZIKA EN SUERO. | KIT X 96 DETERMINACIONES:ELISA ANTI-VIRUS DEL ZIKA (IGG): POCILLOS DE REACTIVO 12X8, CAL1 FRASCO X 2ML, CA 2 FRASCO X 2ML, CAL3 FRASCO X 2ML, POS CONTROL 2 FRASCO X 2ML, NEG CONTROL. FRASCO X 2ML, CONJUGATE FRASCO X 12ML, SAMPLE BUFFER FRASCO X 100ML, WASH BUFFER 10X FRASCO X 100ML, SUBSTRATE FRASCO X 12ML, STOP SOLUTION FRASCO X 12ML.ELISA ANTI-VIRUS DEL ZIKA(IGM): POCILLOS DE REACTIVO 12X8, CAL FRASCO X 2ML, POS CONTROL 2 FRASCO X 2ML, NEG CONTROL. FRASCO X 2ML, CONJUGATE FRASCO X 12ML, SAMPLE BUFFER FRASCO X 100ML, WASH BUFFER 10X FRASCO X 100ML, SUBSTRATE FRASCO X 12ML, STOP SOLUTION FRASCO X 12ML.ANTI-VIRUS DEL ZIKA(IGAM): POCILLOS DE REACTIVO 12X8, CAL FRASCO X 2ML, POS CONTROL 2 FRASCO X 2ML, NEG CONTROL. FRASCO X 2ML, CONJUGATE FRASCO X 12ML, SAMPLE BUFFER FRASCO X 100ML, WASH BUFFER 10X FRASCO X 100ML, SUBSTRATE FRASCO X 12ML, STOP SOLUTION FRASCO X 12ML. | / | EUROIMMUN MEDIZINISCHE LABORDIAGNOSTIKA AG, | ALEMANIA | 15 MESES MESES
28-08-2023 | 5560 | MUCOPROTEINAS | ASC S.R.L. | PRUEBA PARA LA DETERMINACIóN DE LAS MUCOPROTEíNAS EN MUESTRAS BIOLóGICAS DE SUERO,SOLAMENTE PARA USO DIAGNóSTICO IN VITRO. | REACTIVO 1 ÁCIDO PERCLóRICO - 1 X 75 ML ,REACTIVO 2 - ÁCIDO FOSFOTúNGSTICO - 1 X 23 ML-,REACTIVO 3 - CARBONATO DE SODIO STOCK -1X50ML,-REACTIVO N° 4 -REACTIVO DE FOLIN - 1 X 10 ML, REACTIVO N° 5 - PATRóN - 1 X 2 ML | 15 - 30 ºC | QUIBASA - QUIMICA BASICA LDTA. | BRASIL | 24 MESES MESES
28-08-2023 | 5561 | IONS SODIO AUTOMACAO | ASC S.R.L. | PRUEBA PARA LA DETERMINACIóN CUANTITATIVA DE SODIO EN MUESTRA BIOLóGICA (SUERO),MEDIANTE UN ENSAYO ENZIMáTICO. SóLO PARA USO DIAGNóSTICO IN VITRO. | REACTIVO 1: TAMPóN X 40 ML ,REACTIVO 2: REACTIVO ENZIMáTICO X 20 ML, REACTIVO 3: PATRóN NIVEL 1 X 3 ML,REACTIVO 4: PATRóN NIVEL 2 X 3 ML. | 2 - 8 ºC | QUIBASA - QUIMICA BASICA LDTA. | BRASIL | 24 MESES MESES
28-08-2023 | 5562 | IONS POTASSIO AUTOMACAO | ASC S.R.L. | PRUEBA PARA LA DETERMINACIóN CUANTITATIVA DE POTASIO EN UNA MUESTRA BIOLóGICA (SUERO),MEDIANTE DE UN ENSAYO ENZIMáTICO. SóLO PARA USO DIAGNóSTICO IN VITRO. | REACTIVO 1: TAMPóN-40 ML ,REACTIVO 2: REACTIVO ENZIMáTICO-20 ML ,REACTIVO 3:PATRóN NIVEL 1 -3 ML REACTIVO 4: PATRóN NIVEL 2-3 ML | 2 - 8 ºC | QUIBASA - QUIMICA BASICA LDTA. | BRASIL | 24 MESES MESES
29-08-2023 | 5563 | ANTI HLA POSITIVE CONTROL; ANTI HLA NEGATIVE CONTROL | ATS LAB S.R.L. | EL CONTROL POSITIVO Y EL CONTROL NEGATIVO ANTI-HLA, REACTIVOS DE CONTROL, MéTODO MICROLINFOCITOTOXICIDAD P/DETECCIóN DE AG/ANTICUERPOS HLA-CLASE I Y/O CLASE II HUMANOS USO IN VITRO” | FRASCO X 0.5 ML | - 20°C CONGELACIóN | INNO-TRAIN DIAGNOSTIK GMBH | ALEMANIA | 24 MESES
30-08-2023 | 5564 | TDR RESIN ANAEROBIC | Q & Q MEDICAL LTDA. | SE UTILIZAN EN PROCEDIMIENTOS CUALIT. PARA LA RECUPERACIóN Y DETECCIóN DE MICRORGANISMOS AERóBICOS Y ANAERóBICOS FACULTATIVOS EN SANGRE Y OTROS FLUIDOS CORPORALES ESTéRILES, MéTODO COLORIMéTRICO. | 25 FRASCOS X 35 ML C/U | 2 - 8ºC | HUNAN MINDRAY MEDICAL TECHNOLOGY CO., LTD. | CHINA | 13 MESES
30-08-2023 | 5565 | BD CALIBRITE ™ 3-COLOR KIT | ENTELEQUI | LAS MICROESFERAS SE UTILIZAN PARA AJUSTAR PARA AJUSTAR LA CONFIGURACION DEL INSTRUMENTO, CONTROLA LA ESTABILIDAD DEL INSTRUMENTO USO IN VITRO | KIT DE REACTIVOS EN CAJA DE CARTóN PARA 25 DETERMINACIONES. | 2 - 8ºC | BECTON, DICKINSON CARIBE, LTD | ESTADOS UNIDOS DE AMÉRICA | 24 MESES | 15-07-2024
30-08-2023 | 5566 | GENEPROOF ENTEROVIRUS PCR KIT | IMPLELAB S.R.L. | UTILIZADO PARA DETEC. DE ENTEROVIRUS A TRAVéS DE LA REACCIóN EN CADENA DE POLIMERASA (PCR) BASADA EN FLUORóFOROS, DE FORMA CUALIT./CUANTIT. MUESTRA DE LC, HECES E HISOPO CON MUESTRA BIOLóGICA. USO IN VITRO | KIT DE REACTIVOS X 25 O 100 RXN | -25 ± 5°C | GENEPROOF A.S | REPÚBLICA CHECA | 24 MESES
30-08-2023 | 5567 | CA 15-3 (ANTIGENO CANCERIGENO 15-3) CLIA MICROPARTICULAS | ORIENTE MARVI S.R.L. | CLIA PARA DETERMINACION DE CA -15-3 EN SUERO IVD. | CMB 0701: 50 PRUEBAS, CMB 0702: 100 PRUEBAS, CMB 0703: 100 PRUEBAS X 2, CMB 0704: 100 PRUEBAS X 5, CMB 0705: 50 PRUEBAS X 2. | 2-8°C | AUTOBIO DIAGNOSTIC CO.LTD. | CHINA | 12 MESES
30-08-2023 | 5568 | SCCA (CLIA MICROPARTICULAS) | ORIENTE MARVI S.R.L. | CLIA PARA DETERMINACION DE SCCA EN SUERO IVD. | CMB 1301: 50 PRUEBAS, CMB 1302: 100 PRUEBAS, CMB 1303: 100 PRUEBAS X 2, CMB 1304: 100 PRUEBAS X 5, CMB 1305: 50 PRUEBAS X 2. | 2-8°C | AUTOBIO DIAGNOSTIC CO. LTD. | CHINA | 12 MESES
30-08-2023 | 5569 | NSE (ENOLASA ESPECIFICA DE NEURONA) CLIA MICROPARTICULAS | ORIENTE MARVI S.R.L. | CLIA PARA DETERMINACION DE NSE EN SUERO IVD. | CMB 1101:50 PRUEBAS, CMB 1102: 100 PRUEBAS, CMB 1103: 100 PRUEBAS, CMB 1104: 100 PRUEBAS X 5, CMB 1105 50 PRUEBAS X 2 | 2-8°C | AUTOBIO DIAGNOSTIC CO.LTD. | CHINA | 12 MESES
30-08-2023 | 5570 | ONSITE HIV AG/AB 4TH GEN RAPID TEST | DIAVIR IMPORTACIONES | PRUEBA RAPIDA DE DETERMINACION DE HIV, ANTICUERPOS IGG, IGM E IGA,ANTIGENO HIV-1 P24 EN SUERO,PLASMA,SANGRE TOTAL. | CAIA X 30.CASSETTES | 2 - 30°C | CTK-BIOTECH INC . | ESTADOS UNIDOS DE AMÉRICA | 24 MESES
04-09-2023 | 5571 | AFP (ALFA FETOPROTEINA) CLIA MICROPARTICULAS | ORIENTE MARVI S.R.L. | INMUNOENSAYO CLIA PARA DETERMINACION DE AFP EN SUERO | CMB 0101: 50 PRUEBAS; CMB 0102 100 PRUEBAS, CMB 0103 100 PRUEBAS X 2, CMB 0104 100 PRUEBAS X 5, CMB 0105 50 PRUEBAS X 2. | 2-8°C | AUTOBIO DIAGNOSTIC CO.LTD. | CHINA | 12 MESES
04-09-2023 | 5572 | CA 50 (ANTIGENO CANCERIGENO 50) CLIA MICROPARTICULAS | ORIENTE MARVI S.R.L. | CLIA PARA DETERMINACION DE CA 50 EN SUERO IVD. | CMB 0401:50 PRUEBAS, CMB 0402: 100 PRUEBAS, CMB 0403: 100 PRUEBAS X 2, CMB 0404: 100 PRUEBAS X 5, CMB 0405: 50 PRUEBAS X 2. | 2-8°C | AUTOBIO DIAGNOSTIC CO.LTD. | CHINA | 12 MESES
04-09-2023 | 5573 | H.PYLORI ANTIBODY RAPID TEST CASSETTE | TEC LAB | PRUEBA RAPIDA DE DETECCION DE HELICOBACTER PYLORI EN SANGRE ENTERA, SUERO O PLASMA. | CAJA X 25 CASSETTES - BUFFER X 1 FRASCO X 2 ML. | 2 - 30°C | HANGZHOU ALLTEST BIOTECH CO., LTD | CHINA | 27 MESES
04-09-2023 | 5574 | PREGNANCY (HCG) (HUMAN CHORIONIC GONADOTROPIN)ENHANCED SENSITIVITY RAPID TEST | TEC LAB | PRUEBA RAPIDA DE DETECCION DE HORMONA GONATROPINICA HUMANA EN ORINA, SUERO O PLASMA, IVD. | CAJA X 25 CASSETTES | 2 - 30°C | HANGZHOU ALLTEST BIOTECH CO., LTD | CHINA | 24 MESES
04-09-2023 | 5575 | CRP KIT | HANSA LTDA. | DETERMINACION CUANTITATIVA DE PC-REACTIVA EN SUERO MEDIANTE ELISA AUTOMATIZADA | R1: 2 X 40 ML; R2: 2 X 10 ML; R3:1 X 1 ML. | 2-8°C | MERIL DIAGNOSTICS PVT. LTD. | INDIA | 18 MESES
05-09-2023 | 5576 | ELECSYS CHAGAS | HURTADO PEREDO MEDICAL & INSTRUMENT SRL | INMUNOENSAYO IN VITRO PARA LA DETECCION CUALITATIVA DE AC CONTRA TRYPANOSOMA CRUZI. (T.CRUZI) EN SUERO Y PLASMA HUMANO | 09015574190 ELECSYS CHAGAS: M: 1 FRASCO, 12 ML; R1: 1 FRASCO, 15 ML; R2: 1 FRASCO, 15 ML; CHAGAS CAL1: 2 FRASCOS DE 1.0 ML CADA UNO; CHAGAS CAL2: 2 FRASCOS DE 1.0 ML CADA UNO. ; P/100 TEST. 09015566190 ELECSYS CHAGAS: M: 1 FRASCO, 6.5 ML; R1: 1 FRASCO, 8 ML; R2: 1 FRASCO, 8 ML; CHAGAS CAL1: 2 FRASCOS DE 1.0 ML CADA UNO; CHAGAS CAL2: 2 FRASCOS DE 1.0 ML CADA UNO. ; P/200 TEST. 09015582190 ELECSYS CHAGAS 300 TEST: M: 1 FRASCO, 14.1 ML; R1: 1 FRASCO, 16.7 ML; R2: 1 FRASCO, 16.7ML.; CHAGAS CAL1: 1 FRASCO DE 1.0 ML; CHAGAS CAL2: 1 FRASCO DE 1.0 ML. ; P/300 TEST. | 2 - 8ºC | ROCHE DIAGNOSTICS GMBH | ALEMANIA | 24 MESES
05-09-2023 | 5577 | PRUEBA RáPIDA PARA EMBARAZO (HCG) (GONADOTROPINA CORIóNICA HUMANA) (AUTODIAGNóSTICO) | MB SERVICIOS REGULATORIOS S.R.L. | ES UN INMUNOENSAYO CROMATOGRáFICO RáPIDO PARA LA DETECCIóN CUALITATIVA (HCG) EN ORINA PARA SER DETECTADA EL EMBARAZO A UNA FASE TEMPRANA. | FHC-101H: CAJA POR 1 TIRA DE PRUEBA (DIPSTICK) MAS 1 INSTRUCCIóN DE USO // FHC-103H: CAJA POR 1 TIRA DE PRUEBA (MIDSTREAM) MAS 1 INSTRUCCIóN DE USO. | 2-30 ºC | HANGZHOU ALLTEST BIOTECH CO.,LTD. | CHINA | 36 MESES MESES
06-09-2023 | 5578 | NEONATAL TSH SCREENING ELISA | BIONOVA S.R.L. | ELISA PARA HORMONA TIROIDEA A PARTIR DE SANGRE SECA DE NEONATOS, DETERMINAR HIPOTIROIDISMO | KIT EN CAJA PARA 192, 576 O 1920 DETERMINACIONES | 2-8°C | ZENTECH SA | BÉLGICA | 24 MESES
06-09-2023 | 5579 | CLORURO KIT | HANSA LTDA. | DETERMINACION CUANTITATIVA DE NIVEL DE CLORURO EN SUERO MEDIANTE AUTOQUANT. | R1: 6 X 20 ML. | 2-8°C | MERIL DIAGNOSTICS PVT. LTD. | INDIA | 24 MESES
06-09-2023 | 5580 | ALPHA FETOPROTEIN (AFP) TEST KIT (INMUNOFLUORESCENCE) | ASC S.R.L. | DETERMINACION DE AFP EN SUERO,PLASMA Y SANGRE ENTERA, PRONóSTICO DEL CáNCER HEPáTICO PRIMARIO.. | 25T/KIT: 50T/KIT | 2-30°C | GENRUI BIOTECH INC. | CHINA | 18 MESES
06-09-2023 | 5581 | FREE PROSTATE ANTIGEN SPECIFIC (F-PSA) TEST KIT (INMUNOFLUORESCENCE) | ASC S.R.L. | DETERMINACION DE PSA-F EN MUESTRAS DE SUERO, PLASMA Y SANGRE OMO DX DE CANCER DE PROSTATA | 25T/KIT: 50T/KIT | 2 - 30°C | GENRUI BIOTECH INC. | CHINA | 18 MESES
06-09-2023 | 5582 | FERRITIN (FER) TEST KIT (INMUNOFLUORESCENCE) | ASC S.R.L. | DETERMINACION DE FERRITIN EN SUERO O PLASMA SANGRE ENTERA O CAPILAR PARA DX CLINICO DE NIVELES SERIVOS DEL METABOLITO. | 25T/KIT: 50T/KIT | 2 - 30°C | GENRUI BIOTECH INC. | CHINA | 18 MESES
06-09-2023 | 5583 | ANTI-MULLERIAN HORMONE TEST KIT (INMUNOFLUORESCENCE) | ASC S.R.L. | DETERMINACION DE AMH EN SUERO HUMANO. | 25T/KIT: 50T/KIT | 2 - 30°C | GENRUI BIOTECH INC. | CHINA | 18 MESES
06-09-2023 | 5584 | 25-OH VITAMIN D (25-OH VIT-D) TEST KIT INMUNOFLUORESCENCE | ASC S.R.L. | DETERMINACION DE VITAMINA D EN LA SANGRE PARA PREVENIR EL RAQUITISMO ANALIZADOR DE INMUNOENSAYO CUANTITATIVO FA50 Y FA120 FABRICADO POR GENRUI BIOTECH INC. | 25T/KIT ; 50T/KIT | 2 - 30°C | GENRUI BIOTECH INC. | CHINA | 18 MESES
06-09-2023 | 5585 | TESTOSTERONE (TESTO) TEST KIT (INMUNOFLUORESCENCE) | ASC S.R.L. | DETERMINACION DE NVELES SERICOS DE TESTSTERONA FA50-FA120, | 25T/KIT ; 50T/KIT | 2 - 30°C | GENRUI BIOTECH INC. | CHINA | 18 MESES
06-09-2023 | 5586 | ACIDO URICO KIT | HANSA LTDA. | DETERMINACION CUANTITATIVA DE NIVEL DE ACIDO URICO EN SUERO MEDIANTE AUTOQUANT. | R1:4 X 50 ML. | 2-8°C | MERIL DIAGNOSTICS PVT. LTD. | INDIA | 18 MESES
06-09-2023 | 5587 | MICRO ALBUMINA KIT | HANSA LTDA. | DETERMINACION DE MICROALBUMINA EN SUERO EN EQUIPO AUTOMATIZADO AUTOQUANT | R1: 6 X 70 ML, R2: 2 X 10 ML, R3: 1 X 1 ML. | 2-8°C | MERIL DIAGNOSTICS PVT. LTD. | INDIA | 18 MESES
06-09-2023 | 5588 | TRIGLICERIDOS KIT | HANSA LTDA. | DETERMINACION DE TRIGLYCERIDOS EN SUERO, MEDIANTE EQUIPO AUTOMATIZADO AUTOQUANT. | R1:6 X 70 ML. | 2-8°C | MERIL DIAGNOSTICS PVT. LTD. | INDIA | 18 MESES
06-09-2023 | 5589 | UREA (BUN) KIT | HANSA LTDA. | DETERMINACION DE LA CONCENTRACION DE URA EN SUERO Y ORINA EN ANALIZADORES DE QUIMICA CLINICA AUTOMATIZADOS AUTOQUANT. | R1:4 X 60ML; R2: 4 X 15 ML. | 2-8°C | MERIL DIAGNOSTICS PVT. LTD. | INDIA | 18 MESES
06-09-2023 | 5590 | CREATINA QUINASA KIT | HANSA LTDA. | DETERMINACION CUANTITATIVA DE NIVEL DE CREATINA QUINASA EN SUERO MEDIANTE AUTOQUANT. | R1: 4 X 60 ML, R2: 4 X 15 ML. | 2-8°C | MERIL DIAGNOSTICS PVT. LTD. | INDIA | 15 MESES
06-09-2023 | 5591 | CK-MB KIT | HANSA LTDA. | DETERMINACION DE CK-MB EN SUERO EN ANALIZADORES AUTOMATICOS DE AUTOQUANT | R1: 4X60 ML;R2: 4 X 15 ML. | 2-8°C | MERIL DIAGNOSTICS PVT. LTD. | INDIA | 15 MESES
07-09-2023 | 5592 | NUCLEIC ACID EXTRACTION KIT | DEFAVERI IMPORTACIONES Y EXPORTACIONES | IVD METODO POLIDISPERSO PERLAS MAGNETICAS, EXTRACCION DE ACIDO NUCLEICO EN MUESTRA SANGRE TOTAL, SUERO, FLUIDO DE PUNCION, MUESTRA DE HISOPO, ESPUTO, FLUIDO DE LAVADO BRONCOALVEOLAR. | KIT X 48 PRUEBAS (3 PIEZAS, 6 PEINE DE 8 PUNTAS, 1 VIAL SELLADO CON PROTEINASA K DE 1,2 ML) KIT X 96 PRUEBAS (6 PIEZAS, 12 PEINE DE 8 PUNTAS, 1 VIAL SELLADO CON PROTEINASA K DE 2,2 ML) | 2 - 30° C | GUANGZHOU WONDFO BIOTECH CO., LTD. | CHINA | 12 MESES
08-09-2023 | 5593 | TOXOPLASMA IGM | ICERLAB S.R.L. | DETERMINACION DE IGM PARA TOXOPLASMA, EN MUESTRAS DE SUERO MEDIANTE ELISA. | KIT X 96 DETERMINACIONES | 2-8°C | DIALAB GESM.B.H | AUSTRIA | 12 MESES
08-09-2023 | 5594 | EUROLINE MYOSITIS ANTIGENS PROFILE 3(IGG) | REQUILAB | DETERMINACION CUANTITATIVA DE IGG CONTRA LOS 11 ANTIGENOS DE MYOSITIS. | PACK X 16 TIRAS CON ANTíGENOS DIFERENTES | 2-8°C | EUROIMMUN MEDIZINISCHE LABORDIAGNOSTIKA AG, | ALEMANIA | 12 MESES
11-09-2023 | 5595 | INSTAVIEW COVID-19/FLU AG COMBO | BIONOVA S.R.L. | PRUEBA RAPIDA DE DETERMINACION AG COVID-19/ INFLUENZA MEDIANTE INMUNOCROMATOGRAFIA, HISOPADOS NASOF. | KIT EN CAJA PARA 25 DETERMINACIONES CONTENIENDO: 25 PRUEBAS EN CASETE, 25 TUBOS DE EXTRACCION CON TAMPON, 25 TAPAS DE BOQUILLA, 25 HISOPOS NASOFARINGEOS, GRADILLA PARA TUBOS, GUIA DE REFERENCIA RAPIDA, INSTRUCCIONES DE USO. | 2 - 30°C | SG MEDICAL INC | COREA DEL SUR | 12 MESES
11-09-2023 | 5596 | HBE AG&AB | MEDLAB BOLIVIA LTDA. | INMUNOENSAYO ENZIMATICO (ELISA) PARA LA DETERMINACION DE ANTIGENO "E" Y ANTICUERPOS AL VIRUS DE LA HEPATITIS B, EN PLASMA Y SUERO HUMANOS. USO IN VITRO | KIT POR X 96 PRUEBAS | 2 - 8ºC | DIA.PRO DIAGNOSTIC BIOPROBES SRL | ITALIA | 15 MESES
11-09-2023 | 5597 | EUROLINE AUTOIMMUNE GASTROINTESTINAL DISEASES (IGA); EUROLINE AUTOIMMUNE GASTROINTESTINAL DISEASES (IGG) | REQUILAB | DETERMINACIóN CUALIT. IN VITRO DE AC DE LA CLASE INMUNOGLOBINA IGA - IGG CONTRA ANTIGENOS TRANSGLUTAMINASA TISULAR EN SUERO O PLASMA | 16, 50, 64 DETERMINACIONES | 2 - 8ºC | EUROIMMUN MEDIZINISCHE LABORDIAGNOSTIKA AG. | ALEMANIA | 18 MESES
11-09-2023 | 5598 | TSH (ULTRASENSITIVE) ELISA | IMPORTADORA Y LABORAT A.T.M. ATENCION TOTAL S | DISEÑADO PARA LA DETERMINACION CUANT. DE LA HORMONA ESTIMULANTE DE LA TIROIDES (TSH) CONCENTRACION EN SUERO HUMANO. IN VITRO | KIT X 96 DETERMINACIONES | 2 - 8ºC | DRG INTERNACIONAL, INC | ESTADOS UNIDOS DE AMÉRICA | 18 MESES
11-09-2023 | 5599 | ANTI-THYROID PEROXIDASE (ANTI-TPO) ELISA | IMPORTADORA Y LABORAT A.T.M. ATENCION TOTAL S | DETERMINACION CUANTIT.DE AC DE LA TIROIDES DE PEROXIDASA EN SUERO O PLASMA HUM. MEDIANTE UN INMUNOENSAYO ENZIMATICO EN MICROPLACA. USO IN VITRO | CAJA X KIT CON 96 DETERMINACIONES | 2 - 8ºC | DRG INTERNACIONAL, INC | ESTADOS UNIDOS DE AMÉRICA | 18 MESES
12-09-2023 | 5600 | BILIRRUBINA DIRECTA KIT | HANSA LTDA. | PARA LA DETERMINACION CUANTIT.DE LA CONCENTRACION DE BILIRRUBINA DIRECTA EN SUERO O PLASMA EN LOS ANALIZADORES DE QUIMICA CLINICA | R1: 4 X 45ML R2: 4 X 15ML | 2 - 8ºC NO CONGELAR | MERIL DIAGNOSTICS PVT. LTD. | INDIA | 24 MESES
12-09-2023 | 5601 | CALCIO (A) KIT | HANSA LTDA. | PARA DETERMINACION CUANTIT. DE LA CONCENTRACION DE CALCIO EN SUERO HUMANO, PLASMA Y ORINA. EN LOS ANALIZADORES DE QUIMICA CLINICA | R1: 4 X 20ML | 2 - 8ºC NO CONGELAR | MERIL DIAGNOSTICS PVT. LTD. | INDIA | 24 MESES
12-09-2023 | 5602 | VIDAS® TESTOSTERONE II | INTERSALUD S.R.L. | PERMITE LA DETERMINACION CUANTITATIVA DE LA TASA TOTAL DE TESTOSTERONA EN EL SUERO O EL PLASMA HUM. PARA USO IN VITRO | KITS DE 30 PRUEBAS | 2 - 8ºC | BIOMERIEUX S.A. | FRANCIA | 26 MESES
12-09-2023 | 5603 | SGPT KIT | HANSA LTDA. | PARA LA DETERMINACION CUANTIT.DEL NIVEL DE SGPT EN SUERO HUMANO EN LOS ANALIZADORES DE QUIMICA CLINICA | R1: 4 X 60ML R2: 4 X 15ML | 2 - 8ºC NO CONGELAR | MERIL DIAGNOSTICS PVT. LTD. | INDIA | 18 MESES
12-09-2023 | 5604 | FOSFORO KIT | HANSA LTDA. | DISEÑADO PARA LA DETERMINACION CUANT. DE FOSFORO EN SUERO HYMANO O PLASMA. | R1: 6 X 20ML | 2 - 8ºC NO CONGELAR | MERIL DIAGNOSTICS PVT. LTD. | INDIA | 18 MESES
12-09-2023 | 5605 | CMV IGM CLIA MICROPARTICLES | IMPLELAB S.R.L. | KIT DE REACTIVOS SE BASA EN INMUNOENSAYO DE MICROPARTICULAS QUIMIOLUMINISCENTES (MICROPARTíCULAS CLIA) PARA LA DETERMINACION CMV IGM (ANTICUERPOS IGM ESPECíFICOS CONTRA EL CITOMEGALOVIRUS) EN PLASMA HUMANO . SOLO DIAGNOSTICO IN VITRO. | KIT DE REACTIVOS X 50 PRUEBAS X1 / 100 PRUEBAS X1 / 100 PRUEBAS X2 / 50 PRUEBAS X2 | 2 - 8 ºC | AUTOBIO DIAGNOSTICS CO., LTD. | CHINA | 12 MESES MESES
12-09-2023 | 5606 | REACTIVOS PARA BACTERIOLOGIA | ORIENTE MARVI S.R.L. | REACTIVOS EN SOLUCION ,PARA SER AGREGADOS EN MEDIOS DE CULTIVO UTILIZADOS EN PRUEBAS BIOQUIMICAS Y SOLO PARA USO IN VITRO | ENVASES POR 100ML | 2 - 8 ºC | LABORATORIOS BRITANIA SA. | ARGENTINA | 24 MESES MESES
13-09-2023 | 5607 | VIASURE VANCOMYCIN RESISTANCE REAL TIME PCR DETECTION KIT | IMPLELAB S.R.L. | DISEÑADO PARA LA IDENTIFICACION Y DIFERENCIACION ESPECIFICA DE LOS GENES VAN A Y VAN B ASOCIADOS CON ENTEROCOCOS RESISTENTES A VANCOMICINA EN MUESTRAS CLINICAS | KIT DE REACTIVOS X 48 O 96 DETERMINACIONES | +2 A +40°C | CERTEST BIOTEC S.L. | ESPAÑA | 24 MESES
13-09-2023 | 5608 | PROGESTERONE (PROG) TEST KIT (INMUNOFLUORESCENCE) | ASC S.R.L. | SE UTILIZA PARA LA DETERMINACIóN CUANTITATIVA IN VITRO DEL NIVEL DE PROGESTERONA EN SUERO, PLASMA Y SANGRE. | 25T/KIT: 50T/KIT | 2 - 30°C | GENRUI BIOTECH INC. | CHINA | 18 MESES
13-09-2023 | 5609 | URINARY TOTAL PROTEIN LIQUICOLOR | INTERCOM LTDA. | PARA LA DETERMINACION CUANTITATIVA DE PROTEINA TOTAL EN ORINA Y LCR HUMANA. USO IN VITRO, METODO COLORIMETRICO | KIT 3X30ML | 2 - 8ºC | HUMAN GESELLSCHAFT FUR BIOCHEMICA UND DIAGNOSTICA MBH | ALEMANIA | 24 MESES
15-09-2023 | 5610 | BIONORM KIT | HANSA LTDA. | METODO DE CONTROL DE CALIDAD ANALITICO PARA MONITORERAR LA EXACTITUD Y PRECISION DE RESULTADOS CON UMBRAL NORMAL EMITIDOS POR METODOS CUANT.T PARA ANALITOS | R1: 1X5ML; R2: 1X5ML | 2 - 8ºC NO CONGELAR | MERIL DIAGNOSTICS PVT. LTD. | INDIA | 15 MESES
15-09-2023 | 5611 | AEROSPRAY HEMATOLOGY PRO REAGENT A, BUFFER (PH 6.8) CONCENTRATE, | BIONOVA S.R.L. | SE USA Y APLICA PARA REHIDRATAR LAS MUESTRAS DE SANGRE U OTROS FLUIDOS CORPORALES PARA QUE LA MUESTRA TENGA LA ESTABILIDAD Y EQUILIBRIO DE PH ADECUADO PARA BUENA IDENTIFICACION EN LA TINCION | FRASCO X 30ML | 15 - 30°C | ELITECHGROUP INC. | ESTADOS UNIDOS DE AMÉRICA | 18 MESES
15-09-2023 | 5612 | DK072 HBA1C KIT, HBDM072 HBA1C CONTROL II | LABORATORIOS LA PAZ LTDA. | PARA DETERMINACION CUANTIT. DEL PORCENTAJE DE HEMOGLOBINA A1C (HBA1C) HUM. SOBRE EL TOTAL DE HEMOGLOBINA EN SANGRE | KIT PARA 50 DETERMINACIONES | 2 - 8ºC | GOLDSITE DIAGNOSTICS INC. | CHINA | 12 MESES
15-09-2023 | 5613 | TSH TEST CASSETTE | C-M LAB "COMERCIALIZADORA MEDICA Y LABORAT SRL | DESTINADO A LA DETERMINACION CUANTIT.IN VITRO DE LA HORMONA ESTIMULANTE DE LA TIROIDES (TSH) EN SUERO, PLASMA. USO IN VITRO | CAJA X 10 Y 25 CASSETTES | 4 - 30°C | HANGZHOU ALLTEST BIOTECH CO.,LTD | CHINA | 24 MESES
15-09-2023 | 5614 | RB BUFFER | BIONOVA S.R.L. | RB BUFFER ES UN ACCESORIO DEL REACTIVO “MAGCORE VIRAL NUCLEIC ACID EXTRACTITON KIT, TIENE LA FUNCION DE INACTIVAR PARTíCULAS DE VIRUS Y LISAR CéLULAS EN MUESTRAS DE SUERO, PLASMA | FRASCO X 60ML | 15 - 30°C | RBC BIOSCIENCE CORP | TAIWÁN | 12 MESES
18-09-2023 | 5615 | HBA1C GLYCATED | ICERLAB S.R.L. | DETERMINACION DE HEMOGLOBINA A1C, A1B COMO INDICADOR DE PACIENTES GLUCEMICOS. | REACTIVO A: RESINA 25 X 2 ML, 100 X 2 ML. REACTIVO B: REACTIVO DE LISIS 1 X 12,5 ML, 4 X 12,5 ML REACTIVO DE LISIS CIANURO DE POTASIO 10M, TENSIOACTIVO, STANDARD: LIOFILIZADO GLICOHEMOGLOBINA A1C 10% FILTROS SEPARADORES: 25 UNIDADES; 100 UNIDADES. | 2-8°C | AMS S.R.L. | ITALIA | 18 MESES
19-09-2023 | 5616 | VIDAS® MYOGLOBIN (MYO) | INTERSALUD S.R.L. | PRUEBA CUANTIT. PERMITE DETERMINACION DE LA MIOGLOBINA HUM.EN SUERO O PLASMA (HEPARINA) USO IN VITRO. | KITS DE 30 PRUEBAS | 2 - 8ºC | BIOMERIEUX S.A. | FRANCIA | 12 MESES
20-09-2023 | 5617 | BD™ STEM CELL CONTROL | ENTELEQUI | SISTEMA DE CONTROL DEL PROCESO COMPLETO EN DOS NIVELES PARA EL RECUENTO INMUNOFENOTIPIFICACION DE LEUCOCITOS USO IN VITRO | KIT DE REACTIVOS EN CAJA DE CARTON 2 VIALES DE 2 ML CADA UNO. | 2 - 8ºC | R&D SYSTEMS, INC. | ESTADOS UNIDOS DE AMÉRICA | 1 MESES | 17-07-2024
21-09-2023 | 5618 | B-HCG CLIA MICROPARTICLES | IMPLELAB S.R.L. | IMUNOENSAYO PARA DETERMINACION DE HGC EN SANGRE,SUERO, PLASMA. | KIT DE REACTIVOS X 50 PRUEBAS*1 / 100 PRUEBAS*1 / 100 PRUEBAS*2 / 100 PRUEBAS*5 / 50 PRUEBAS*2 | 2-8°C | AUTOBIO DIAGNOSTICS CO., LTD. | CHINA | 12 MESES
25-09-2023 | 5619 | COMPLEMENT C3- COMPLEMENTC4- C3/C4/TRF STANDARD | INTERCOM LTDA. | DETERMINACION INMUNOTURBIDIMETRICA CUANTITATIVA DE C3,C4 EN SUERO | KIT 2 X 20 ML, KIT 2X20 ML , 2X1 ML. | 2-8°C | HUMAN GESELLSCHAFT FUR BIOCHEMICA UND DIAGNOSTICA MBH | ALEMANIA | 24 MESES
25-09-2023 | 5620 | RHEUMATOID FACTORS - RHEUMATOID FACTORS STANDARD | INTERCOM LTDA. | PRUEBA INMUNOTURBIDIMETRICA ENRRIQUECIDA CON LATEX PARA DET.DE F.R. EN SUERO - ESTANDAR. | KIT 2X40- 2X10 ML - KIT 2X 3 ML | 2 - 8°C | HUMAN GESELLSCHAFT FUR BIOCHEMICA UND DIAGNOSTICA MBH | ALEMANIA | 18 MESES
16-09-2024 | 5621 | AST | BIONOVA S.R.L. | REACTIVO DEL SISTEMA PARA LA DETERMINACIóN CUANTITATIVA DE LA ACTIVIDAD DE LA ASPARTATO AMINOTRANSFERASA EN MUESTRAS DE SUERO HUMANO EN ANALIZADORES AU/DXC AU DE BECKMAN COULTER. MéTODO: QUíMICO POR CATALIZACION Y REDUCCIóN. | OSR6109: KIT EN CAJA CONTENIENDO 4 BOTELLAS X 25 ML DE REACTIVO R1 Y 4 BOTELLAS X 25 ML DE REACTIVO R2 OSR6209: KIT EN CAJA CONTENIENDO 4 BOTELLAS X 50 ML DE REACTIVO R1 Y 4 BOTELLAS X 50 ML DE REACTIVO R2 OSR6609: KIT EN CAJA CONTENIENDO 4 BOTELLAS X 173 ML DE REACTIVO R1 Y 4 BOTELLAS X 173 ML DE REACTIVO R2 | 2- 8 °C | BECKMAN COULTER IRELAND INC | IRLANDA | 22 MESES
25-09-2023 | 5622 | LIPASA LIQUICOLOR | INTERCOM LTDA. | PRUEBA COLORIMETRICA ENZIMATICA PARA DETERMINACION CUANTITATIVA DE LIPASA EN SUERO Y PLASMA CON HEPARINA, USO IN VITRO. | KIT 4 X 10 + 2 X 5 ML / KIT 6 X 20 ML + 6 X 5 ML | 2 - 8°C | HUMAN GESELLSCHAFT FUR BIOCHEMICA UND DIAGNOSTICA MBH | ALEMANIA | 18 MESES
26-09-2023 | 5623 | MAGLUMI HTLV I+II (CLIA) | BIOTECH BOLIVIA LTDA. | USO IN VITRO PARA LA DETERMINACIóN CUALITATIVA DE HTLVⅠ+Ⅱ EN SUERO HUMANO Y PLASMA. | KIT DE 100 TEST/ KIT DE 50 TEST | 2 -8 º C | SHENZHEN NEW INDUSTRIES BIOMEDICAL ENGINEERING CO. LTD. | CHINA | 12 MESES MESES
27-09-2023 | 5624 | GLYCATED HEMOGLOBIN A1 | BIOMERLAB S.R.L. | KIT DE DETERMINACION CUANT.DE LA HEMOGLOBINA GLICOSILADA A1 EN SANGRE TOTAL . USO IN VITRO | CAJA: KIT: 40 Y 96 TEST. | 2 - 8ºC | FAR S.R.L. | ITALIA | 36 MESES
27-09-2023 | 5625 | CYSTATIN C LIQUIDIRECT - CYSTATIN C LIQUIDIRECT CALIBRATOR-CYSTATIN C LIQUIDIRECT CONTROL | INTERCOM LTDA. | DETERMINACION CUANTIT. TURBIDIMETRICA DE CISTATINA C EN SUERO USO IN VITRO | KIT 40ML (BUF1X30ML RGT1X10ML) - KIT 3X1ML ( LOW-MED HIGH) KIT 5X1ML (CAL1-5) | 2 - 8ºC | HUMAN GESELLSCHAFT FUR BIOCHEMICA UND DIAGNOSTICA MBH | ALEMANIA | 18 MESES
27-09-2023 | 5626 | LDL CHOLESTEROL LIQUICOLOR | INTERCOM LTDA. | ENSAYO ENZIMATICO PARA LA DETERMINACION DE LDL COLESTEROL EN SUERO USO IN VITRO | KIT 80ML (ENZ1X60ML SUB1X20ML CAL1X4ML) - KIT 20ML (ENZ1X150ML SUB1X50ML CAL1X4ML) | 2 - 8ºC | HUMAN GESELLSCHAFT FUR BIOCHEMICA UND DIAGNOSTICA MBH | ALEMANIA | 18 MESES
27-09-2023 | 5627 | KIT CRP -KIT DE BUFFER CRP - CRP STANDARD | INTERCOM LTDA. | PRUEBA INMUNOTURBIDIMETRICA PARA DETERMINACION CUANTIT.DE PROTEINA C REACTIVA CALIBRADORES DE PRUEBA, CALIBRADORES DE PRUEBA, BUFFER DE DILUCION USO IN VITRO | KIT 1X10ML (BUF1X40ML - AS1X10ML) - KIT 4X100ML - KIT 2X1ML | 2 - 8ºC | HUMAN GESELLSCHAFT FUR BIOCHEMICA UND DIAGNOSTICA MBH | ALEMANIA | 18 MESES
27-09-2023 | 5628 | VIASURE PNEUMOCYSTIS JIROVECII REAL TIME PCR DETECTION KIT | IMPLELAB S.R.L. | PARA LA DETECCION CUALIT. Y CUANTIT.DE PNEUMOCYSTIS JIROVECII EN MUESTRAS RESPIRATORIAS (ESPUTO, LAVADO BRONCOALVEOLAR, LAVADO BRONQUIAL) MEDIANTE PCR USO IN VITRO | CAJA X KIT DE REACTIVOS X 48 O 96 TEST | +2 A +40°C | CERTEST BIOTEC S.L. | ESPAÑA | 24 MESES
27-09-2023 | 5629 | BIOTICAL GIARDIA CARD | TODOLABS | PRUEBA RáPIDA DE INMUNOCROMATOGRAFíA PARA LA DETECCIóN CUALITATIVA DE ANTíGENOS DE GIARDIA EN MUESTRAS DE HECES. USO IN VITRO | CAJA POR 25 TEST, CAJA POR 25 TEST CON CONTROL POSITIVO, CAJA POR 25 TEST CON CONTROL POSITIVO Y NEGATIVO, LOS KITS INCLUYEN CASETE O TARJETA (CARD) DE TEST. • INSTRUCCIONES DE USO. • TUBOS PARA DILUCIóN DE MUESTRA CON DILUYENTE. • CONTROL POSITIVO (SOLO EN LAS REFERENCIAS RTB25GC & RTB25GCN). • CONTROL NEGATIVO (SOLO EN LA REFERENCIA RTB25GCN) | 2 - 30°C | BIOTICAL HEALTH S.L.U | ESPAÑA | 24 MESES
27-09-2023 | 5630 | BIOTICAL FOB + TRANSFERRIN CARD | TODOLABS | PRUEBA RáPIDA DE INMUNOCROMATOGRáFICA (TEST CUALITATIVO DE CUT-OFF) PARA LA DETECCIóN DE HEMOGLOBINA HUMANA (HHB) Y TRANSFERRINA HUMANA (HTF) SIMULTáNEAMENTE EN MUESTRAS DE HECES, USO IN VITRO | SE PRESENTA DE 3 FORMAS: CAJA POR 25, CAJA POR 25 TEST CON CONTROL POSITIVO, CAJA POR 25 TEST CON CONTROL POSITIVO Y NEGATIVO, LOS KITS INCLUYEN CASETE O TARJETA (CARD) DE TEST, TUBOS PARA DILUCIóN DE MUESTRA CON DILUYENTE. CONTROLES POSITIVOS (SOLO EN LAS REFERENCIAS RTB25FTC & RTB25FTCN) CONTROL NEGATIVO (SOLO EN LA REFERENCIA RTB25FTCN) E INSTRUCCIONES DE USO. | 2 - 30°C | BIOTICAL HEALTH S.L.U | ESPAÑA | 24 MESES
27-09-2023 | 5631 | BIOTICAL E.COLI 0157:H7 CARD | TODOLABS | PRUEBA RáPIDA DE INMUNOCROMATOGRáFICA PARA LA DETECCIóN CUALITATIVA DE ESCHERICHIA COLI O157:H7 (E. COLI O157:H7) EN MUESTRAS DE HECES Y DE COLONIAS SOSPECHOSAS DE E. COLI O157:H7 EN COPROCULTIVO. USO IN VITRO | LAS PRESENTACIONES SON DE TRES FORMAS: CAJA POR 25, CAJA 25 TEST CON CONTROL EXTERNO POSITIVO (REF RTB25EC) Y CAJA 25 TEST CON CONTROL EXTERNO POSITIVO Y CONTROL EXTERNO NEGATIVO. (REF. RTB25ECN) LOS KIT INCLUYE CASETE O TARJETA (CARD) DE TEST., TUBOS PARA DILUCIóN DE MUESTRA CON DILUYENTE. CONTROL POSITIVO (SOLO EN LAS REFERENCIAS RTB25EC & RTB25ECN) CONTROL NEGATIVO (SOLO EN LA REFERENCIA RTB25ECN). E INSTRUCCIONES DE USO EN CADA KIT. | 2 - 30°C | BIOTICAL HEALTH S.L.U | ESPAÑA | 24 MESES
27-09-2023 | 5632 | BIOTICAL INFLUENZA A + B CARD | TODOLABS | USO IN VITRO, PRUEBA RáPIDA DE INMUNOCROMATOGRAFíA PARA LA DETECCIóN CUALITATIVA SIMULTáNEA DE ANTíGENOS DEL VIRUS DE LA INFLUENZA A Y DE LA INFLUENZA B EN MUESTRAS DE HISOPOS NASALES, LAVADOS O ASPIRADOS NASOFARíNGEOS | SON DE DOS FORMAS: CAJA POR 25 TEST CON CONTROL POSITIVO, SIN CONTROL NEGATIVO Y CAJA POR 25 TEST CON CONTROL POSITIVO Y NEGATIVO. LOS KITS INCLUYEN: CASETE O TARJETA (CARD) DE TEST. • REACTIVO B (DILUYENTE DE MUESTRA). • HISOPOS PARA TOMA DE MUESTRAS. • PIPETAS DESECHABLES. • TUBOS DE ENSAYO. • INSTRUCCIONES DE USO. • CONTROLES POSITIVOS (INFLUENZA A+B EN UN HISOPO) • CONTROL NEGATIVO (SOLO EN LA REFERENCIA RTB25ABCN). | 2 - 30°C | BIOTICAL HEALTH S.L.U. | ESPAÑA | 24 MESES
27-09-2023 | 5633 | XPERT® HIV-1 VIRAL LOAD | ATS LAB S.R.L. | METODO CUANTITATIVO PARA LA DETECCIóN Y CUANTIFICACIóN DE ARN DEL VIRUS DE INMUNODEFICIENCIA HUMANA TIPO 1 (VIH-1) EN PLASMA HUMANO. PARA USO “IN VITRO”. | KIT X 10 CATRIDGES | 2 - 28°C | CEPHEID | ESTADOS UNIDOS DE AMÉRICA | 18 MESES
27-09-2023 | 5634 | XPERT® HCV VIRAL LOAD | ATS LAB S.R.L. | PARA LA DETECCIóN Y CUANTIFICACIóN DE ARN DEL VIRUS DE LA HEPATITIS C (HCV) EN SUERO O PLASMA HUMANO. PARA USO “IN VITRO”. | KIT X 10 CATRIDGES | 2 - 28°C | CEPHEID | ESTADOS UNIDOS DE AMÉRICA | 18 MESES
27-09-2023 | 5635 | GLUCOSA KIT | HANSA LTDA. | PARA LA DETERMINACION CUANTIT.DE LA CONCENTRACION DE GLUCOSA EN SUERO O PLASMA EN LOS ANALIZADORES DE QUIMICA CLINICA | R1: 6X70ML | 2 - 8ºC NO CONGELAR | MERIL DIAGNOSTICS PVT. LTD. | INDIA | 18 MESES
27-09-2023 | 5636 | VIASURE SEXUAL HEALTH PANEL I REAL TIME PCR DETECTION KIT | IMPLELAB S.R.L. | PARA IDENTIF. Y DIFER. ESPECíF. DE DNA DE NEISSERIA, CHLAMYDIA, MYCOPLASMA, TRICHOMONAS, UREAPLASMA, UREAPLASMA, MYCOPLASMA HOMINIS; HERPES 1-2 TREPONEMA PALLIDUM; CANDIDA, GARDNERELLA EN MUESTRAS DEL TRACTO GENITAL Y ORINA USO IN VITRO | KIT DE REACTIVOS X 24 DETERMINACIONES | +2 A +40°C | CERTEST BIOTEC S.L. | ESPAÑA | 24 MESES
29-09-2023 | 5637 | FAMILIA MULTICONTROL | ASC S.R.L. | REACTIVO UTILIZADO PARA MONITORIZAR LA PRECISIóN DE TEST ANALíTICOS QUE CONTIENEN ANALITOS EN CONCENTRACIONES VARIABLES PARA REALIZAR PRUEBAS TURBIDIMéTRICAS. SóLO PARA USO IVD | REACTIVO (R1 X 1 ML) (R2 X 1 ML) | 2- 8° C | QUIBASA - QUIMICA BASICA LTDA | BRASIL | 24 MESES
02-10-2023 | 5638 | HDL COLESTEROL - P MONLABTEST | LABOMER S.R.L. | ENSAYO DE PUNTO FINAL PARA DETERMINACION CUANT.DE HDL - COLESTEROL EN MUESTRAS DE SUERO O PLASMA USO IN VITRO | CAJA X KIT: R: 4X5. | 2 - 8ºC | MONLAB, S.L. | ESPAÑA | 24 MESES
02-10-2023 | 5639 | PREGNANCY (HCG) RAPID TEST CASETTE (SERUM/URINE) | AMIESC S.R.L. | INMUNOENSAYO PAPIDO CROMATOGRAFICO PARA LA DETECCION CUALIT.DE GONADOTROPINA HUMANA EN ORINA, SUERO COMO AYUDA PARA DETECCION TEMPRANA DEL EMBARAZO | 1 CAJA POR 25 TEST | 2 - 30°C | HYSEN (HANGZHOU) BIOTECH.,LTD | CHINA | 24 MESES
02-10-2023 | 5640 | IL-6 (CLIA); IL-6 CONTROL | HURTADO PEREDO MEDICAL & INSTRUMENT SRL | INMUNOENSAYO DE QUIMIOLUMINISCENCIA (CLIA) PARA LA DETERMINACION CUANT. DE IL-6 EN SUERO, PLASMA O SANGRE | 60 ×1 ANáLISIS/ENVASE (CALIBRADORES INCLUIDOS) CARTUCHO DE REACTIVO DE IL-6 R1: 60X50 μL R2: 60X100 μL CALIBRADOR DE IL-6 C1:1 X 1.0 ML, CALIBRADOR DE IL-6 C2: 1 X 1.0 ML, DISOLVENTE DE RECONSTITUCIóN 2 X 1.0 ML, TARJETA DE CALIBRACIóN 1 PIEZA. L: 3 × 3,0 ML, H: 3 × 3,0 ML CONTROL DE IL-6 L: 3 X 3.0 ML CONTROL DE IL-6: 3 X 3.0 ML DISOLVENTE DE RECONSTITUCIóN: 6 X 3.0 ML | 2 - 8ºC | MEDCAPTAIN MEDICAL TECHNOLOGY CO., LTD | CHINA | 14 MESES
02-10-2023 | 5641 | COMPLEMENTO C4 | BIOMERLAB S.R.L. | ENSAYO TURBIDIMETRICO PARA LA DETERMINACION CUANTIT. DEL COMPLEMENTO C4 EN MUESTRAS DE SUERO O PLASMA CON HEPARINA O EDTA. USO IN VITRO | CAJA KIT: R1: 1X40ML - R2: 1X10ML | 2 - 8ºC | BIOSCIENCE MEDICAL, S.L. | ESPAÑA | 24 MESES
02-10-2023 | 5642 | COMPLEMENTO C3 | BIOMERLAB S.R.L. | ENSAYO TURBIDIMETRICO PARA LA DETERMINACION CUANTIT. DEL COMPLEMENTO C3 EN MUESTRAS DE SUERO O PLASMA CON HEPARINA O EDTA. USO IN VITRO | CAJA KIT: R1: 1X40ML - R2: 1X10ML | 2 - 8ºC | BIOSCIENCE MEDICAL, S.L. | ESPAÑA | 24 MESES
02-10-2023 | 5643 | CREATIN KINASA (CK) | BIOMERLAB S.R.L. | METODO UV CINETICO PARA LA DETERMINACION CUANT. DE CREATINA QUINASA (CK) EN MUESTRAS DE SUERO O PLMASA HEPARINIZADO. IN VITRO | CAJA: R1: 1X60ML / R2: 1X15ML | 2 - 8ºC | BIOSCIENCE MEDICAL, S.L. | ESPAÑA | 12 MESES
02-10-2023 | 5644 | BD CALIBRITE™ APC BEADS | ENTELEQUI | SE UTILIZAN PARA AJUSTAR LA CONFIGURACION DEL INSTRUMENTO. SE RECOMIENDA USARLAS DIARIAMENTE PARA CONTROLAR EL DESEMPEÑO DEL INSTRUMENTO | KIT DE REACTIVOS EN CAJA DE CARTON PARA 25 DETERMONACIONES | 2 - 8ºC | BECTON, DICKINSON CARIBE, LTD | ESTADOS UNIDOS DE AMÉRICA | 24 MESES | 17-07-2024
02-10-2023 | 5645 | CALCITONIN | ENTELEQUI | DETERMINACION CUANT.DE LA CONCENTRACION DE CALCITONINA EN SUERO O PLASMA METODO INMUNOENSAYO ENZIMATICO COLORIMETRICO IN VITRO | KIT DE REACTIVOS EN CAJA DE PLASTICO PARA 96 Y 192 DETERMINACIONES | 2 - 8ºC | MONOBIND INC | ESTADOS UNIDOS DE AMÉRICA | 36 MESES
02-10-2023 | 5646 | PROLACTIN (PRL) TEST KIT (INMUNOFLUORESCENCE) | ASC S.R.L. | PARA LA DETERMINACIóN CUANTITATIVA IN VITRO DEL NIVEL DE PRL EN SUERO, PLASMA O SANGRE | 25T/KIT ; 50T/KIT | 2 - 30°C | GENRUI BIOTECH INC. | CHINA | 18 MESES
02-10-2023 | 5647 | FREE THYRONINE (FT4) TEST KIT (INMUNOFLUORESCENCE) | ASC S.R.L. | PARA LA DETERMINACIóN CUANTITATIVA IN VITRO DEL NIVEL DE FT4 EN SUERO, PLASMA Y SANGRE ENTERA | 25T/KIT: 50T/KIT | 2 - 30°C | GENRUI BIOTECH INC. | CHINA | 18 MESES
02-10-2023 | 5648 | CARCINOEMBRYONIC ANTIGEN (CEA) TEST KIT (INMUNOFLUORESCENCE) | ASC S.R.L. | PARA LA DETERMINACIóN CUANTITATIVA IN VITRO DEL NIVEL DE CEA EN SUERO HUMANO, PLASMA O SANGRE. | 25T/KIT: 50T/KIT | 2 - 30°C | GENRUI BIOTECH INC. | CHINA | 18 MESES
02-10-2023 | 5649 | （HS— CRP+CRP） HUMAN HS-CRP/CRP QUANTITATIVE ASSAY KIT (COLLOIDAL GOLD) | ASC S.R.L. | PARA LA MEDICIóN CUANTITATIVA IN VITRO DE HS-CRP/CRP EN SANGRE ENTERA HUMANA, SUERO O PLASMA. ESTE KIT ES SOLO PARA USO PROFESIONAL USO IN VITRO | 20 PRUEBAS / CAJA | 4 - 30°C | EDAN INSTRUMENTS INC. | CHINA | 18 MESES
02-10-2023 | 5650 | HIGH SENSITIVE C-REACTIVE PROTEIN (HS - CRP) TEST KIT (INMUNOFLUORESCENCE) | ASC S.R.L. | PARA IN VITRO DETERMINACIóN CUANTITATIVA DEL CONTENIDO DE PROTEíNA C REACTIVA DE ALTA SENSIBILIDAD EN SUERO, PLASMA O SANGRE ENTERA HUMANOS. PARA USO PROFESIONAL. | 25T/KIT - 50T/KIT | 2 - 30°C | GENRUI BIOTECH INC. | CHINA | 18 MESES
02-10-2023 | 5651 | EUROLINE PARANEOPLASTIC NEUROLOGIC SYNDROMES 12 AG (IGG) | REQUILAB | EL ENSAYO SIRVE PARA LA DETERMINACION IN VITRO CUALITATIVA DE ANTICUERPOS HUMANOS DE LA CLASE IGG CONTRA LOS 12 ANTíGENOS, EN SUERO O PLASMA PARA APOYAR AL DIAGNOSTICO (SPN). | CÓDIGO: DL 1111-1601-7 G 16 DE DETERMINACIONES; CÓDIGO: DL 1111-6401-7 G DE 64 DETERMINACIONES; CÓDIGO: DL 1111-5001-7 G DE 50 DETERMINACIONES. | 2°C A 8°C | EUROIMMUN MEDIZINISCHE LABORDIAGNOSTIKA AG, | ALEMANIA | 18 MESES MESES
02-10-2023 | 5652 | YUMIZEN G PT 5 / YUMIZEN G PT LIQ 4 | DIAMEDIC IMPORT | REACTIVO PARA USO EXCLUSIVO IN VITRO PARA LA DETERMINACION (TP) EN MUESTRAS DE PLASMA CITRATADO ATRAVES DE CUAGULOMETRIA. | YUMIZEN G PT 5 (1300036338)= 5X5ML / YUMIZEN G PT LIQ 4 (1300036373)=12X4ML | 2 - 8 º C | DIAGON KFT. | HUNGRÍA | 18 MESES MESES
02-10-2023 | 5653 | BLOT-LINE ANCA-3 | TODOLABS | REACTIVO DE DIAGNOSTICO IVD, PARA DIAGNOSTICAR ENFERM. AUTOINMUNES SISTéMICAS MEDIANTE LA DETERM. DE AC IGG CONTRA EL CITOPLASMA DE NEUTRóFILOS Y GBM EN SUERO O PLASMA HUMANO. | KIT DE 20 PRUEBAS EN CAJA DE CARTóN CON: 20 BL STRIP (TIRA BL) EN TIRA DE PAPEL CON MEMBRANA, 1 CONTROL NEGATIVO EN BOTELLA DE PLáSTICO DE 5 ML, 1 CONTROL POSITIVO EN BOTELLA DE PLáSTICO DE 5 ML, 2 CONJUGATE (SOLUCIóN CONJUGADO) EN BOTELLA DE PLáSTICO DE 20 ML, 2 SUBSTRATE (SOLUCIóN DE SUSTRATO) EN VIALES DE VIDRIO DE 20 ML Y 1 UNIVERSAL (SOLUCIóN UNIVERSAL) EN BOTELLA DE PLáSTICO DE 300 ML | ENTRE 2 A 8° C | TESTLINE CLINICAL DIAGNOSTICS S.R.O. | REPÚBLICA CHECA | 12 MESES
02-10-2023 | 5654 | BLOT-LINE ANA | TODOLABS | DIAGNOSTICA ENFERMEDADES AUTOINMUNES SISTéMICAS MEDIANTE LA DETERM. DE AC IGG CONTRA AG NUCLEARES EN SUERO O PLASMA HUMANO, USO IVD | KIT DE 20 PRUEBAS VIENE EN CAJA DE CARTóN CON: 20 BL STRIP (TIRA BL) EN TIRA DE PAPEL CON MEMBRANA, 1 CONTROL NEGATIVO EN BOTELLA DE PLáSTICO DE 5 ML, 1 CONTROL POSITIVO EN BOTELLA DE PLáSTICO DE 5 ML, 2 CONJUGATE (SOLUCIóN CONJUGADO) EN BOTELLA DE PLáSTICO DE 20 ML, 2 SUBSTRATE (SOLUCIóN DE SUSTRATO) EN VIALES DE VIDRIO O PLáSTICO DE 20 ML Y 1 UNIVERSAL (SOLUCIóN UNIVERSAL) EN BOTELLA DE PLáSTICO DE 300 ML. | ENTRE 2 A 8° C | TESTLINE CLINICAL DIAGNOSTICS S.R.O. | REPÚBLICA CHECA | 18 MESES
02-10-2023 | 5655 | APTT TIEMPO TROMBOPLASTINA PARCIAL ACTIVADA MONLABTEST | LABOMER S.R.L. | ENSAYO DE COAGULOMETRIA PARA LA DETERM. CUANTITATIVA DEL TIEMPO DE TROMBOPLASTINA PARCIAL ACTIVADA (APTT) EN MUESTRA (PLASMA), SOLO PARA USO IVD | CAJA X KIT: R1: 5 X 4 ML; R2: 5 X 4 ML | 2-8° C | MONLAB, S.L. | ESPAÑA | 24 MESES
02-10-2023 | 5656 | PROTEINAS TOTALES EN ORINA Y LCR MONLABTEST | LABOMER S.R.L. | ENSAYO DE PUNTO FINAL, MET. COLORIMETRICO ROJO PIROGALLOL, PARA DETERM. CUANTITATIVA DE PROTEINAS TOTALES EN MUESTRAS (ORINA Y LCR) SOLO PARA USO IVD. | CAJA POR KIT DE: R1:2X 50 ML Y CAL:1X2 ML. | 2-8° C | MONLAB, S.L. | ESPAÑA | 24 MESES
02-10-2023 | 5657 | HEMOGLOBINA MONLABTEST | LABOMER S.R.L. | ENSAYO DE PUNTO FINAL COLORIMETRICO DRAKBIN PARA DETERM. CUANTITATIVA DE HEMOGLOBINA EN MUESTRAS (SANGRE CAPILAR O VENOSA) SOLO PARA USO IVD | CAJA X KIT: R: 4 X 5 ML; CAL: 1X1 ML | 2-8° C | MONLAB, S.L. | ESPAÑA | 24 MESES
02-10-2023 | 5658 | CONTROL NORMAL Y PATOLÓGICO MONLABTEST | LABOMER S.R.L. | UTILIZADO PARA CONTROLAR LA PRECISION Y EXACTITUD DE LAS TECNICAS MANUALES O AUTOMATIZADAS PARA LOS ENSAYOS DE BIOQUIMICA CLINICA, SOLO PARA USO IVD | KIT: R: 4X5 ML | 2-8° C | MONLAB, S.L. | ESPAÑA | 36 MESES
09-10-2023 | 5659 | HDL COLESTEROL | BIOMERLAB S.R.L. | ENSAYO DE PUNTO FINAL PARA DETERMINACION CUANT.DE HDL - COLESTEROL EN SUERO O PLASMA USO IN VITRO | CAJA: KIT: 4X5ML | 2 - 8ºC | BIOSCIENCE MEDICAL, S.L. | ESPAÑA | 24 MESES
03-10-2023 | 5660 | (PCT) HUMAN PROCALCITONIN QUANTITATIVE ASSAY KIT (COLLOIDAL GOLD) | ASC S.R.L. | MEDICION CUANTITATIVA DE PROCALCITONINA HUMANA. | 20 PRUEBAS X CAJA | 4 - 30°C | EDAN INSTRUMENTS INC. | CHINA | 18 MESES
03-10-2023 | 5661 | HUMAN D-DIMER QUANTITATIVE ASSAY KIT (COLLOIDAL GOLD) | ASC S.R.L. | CARTUCHO DE PRUEBA CUANTITATIVA DE DIMERO D CON EL ANALIZADOR CT3/ICT3 PARA MEDICION DE DIMERO D EN PLASMA HUMANO. | 20 PRUEBAS / CAJA | 4 - 30°C | EDAN INSTRUMENTS INC. | CHINA | 18 MESES
03-10-2023 | 5662 | ß-HCG RAPID QUANTITATIVE TEST | DEFAVERI IMPORTACIONES Y EXPORTACIONES | MEDICION CUANTITATIVA DE HORMONA GONADOTROPINA CORIONICA PARA DETECCION PRECOZ DEL EMBARAZO EN MUESTRAS DE SANGRE TOTAL, SUERO Y PLASMA. | KIT X 25 PRUEBAS (25 BOLSAS SELLADAS INDIVIDUALES, CADA UNA CONTIENE: PRUEBA CARTUCHO, BOLSA DESECANTE), 1 CHIP DE IDENTIFICACIóN, 1 PROSPECTO CON INSTRUCCIONES DE USO, 25 PUNTAS DE PIPETA, 25 TUBOS TAPON DE DETECCION.(ß-HCG CONTROL) POLVO SECO CONGELADO, NIVEL 1: 0.5 X 1; 0.5 ML X 1, NIVEL 2: 0.5 X1; 0.5 ML X 1; NIVEL 3: 0.5 ML X 1; 0.5 ML X 1. | 4 - 30°C | GUANZHOU WONDFO BIOTECH CO.,LTD. | CHINA | 24 MESES
03-10-2023 | 5663 | CK-MB | ATS LAB S.R.L. | INMUNOINHIBICION PARA DETERMINACION DE CREATINA CINASA CK-MB EN SUERO O PLASMA | R1A. TAMPóN/GLUCOSA 2 X 70 ML; R1B. ENZIMA/COENZIMA/ANTICUERPO 4 X 20 ML; R2. SUSTRATO 4 X 6 ML | 2 - 8°C | RANDOX LABORATORIES LTD | REINO UNIDO | 36 MESES
03-10-2023 | 5664 | LP-PLA₂(CLIA);LP-PLA₂ CONTROL | HURTADO PEREDO MEDICAL & INSTRUMENT SRL | DETERMINACION CUANTITATIVA DE LIPOPROTEINAS-FOSFOLIPASA ASOCIADA LP-PLALP-PLA2 CONTROL L 3 VIALES DE 3,0 ML LP-PLA2) EN SUERO. | LP-PLA₂ (CLIA):KIT PARA 60 DETERMINACIONES: 60 CARTUCHO REACTIVO LP-PLA₂ (MICROPARTíCULA (R1)/60×50μL; CONJUGADO (R2) 60×100μL ; REACCIóN DILUYENTE (R3) 60×150μL); CALIBRADOR DE LP-PLA₂ C1 1 BOTELLA DE 1ML; CALIBRADOR DE LP-PLA₂ C2 1 BOTELLA DE 1ML; DISOLVENTE DE RECONSTITUCIóN 2 BOTELLA DE 1ML; TARJETA DE CALIBRACIóN1 PIEZA.LP-PLA₂ CONTROL: LP-PLA₂ CONTROL L 3 VIALES DE 3,0 ML LP-PLA₂ CONTROL FDP H 3 VIALES DE 3,0 ML SOLVENTE DE RECONSTITUCIóN 6 VIALES DE 3,0 ML. | 2-8°C | MEDCAPTAIN MEDICAL TECHNOLOGY CO.LTD. | CHINA | 14 MESES
03-10-2023 | 5665 | FDP (CLIA); FDP CONTROL | HURTADO PEREDO MEDICAL & INSTRUMENT SRL | DETERMINACION CUANTITATIVA DE PRODUCTOS DE FIBRINA/FIBRINOGENO(FDP) EN PLASMA O SANGRE ENTERA. | FDP (CLIA):60 ×1 ANALISIS/ENVASE (CALIBRADORES INCLUIDOS) /KIT PARA 60 DETERMINACIONES, CONTIENE;60 CARTUCHO DE REACTIVO FPD (MICROPARTíCULA (R1) 60×50μL; CONJUGADO (R2): 60×50μL) 1 ENVASE DE 1ML DE CALIBRADOR DE FPD C1 1 ENVASE DE 1ML DE CALIBRADOR DE FPD C2 2 ENVASE DE 1ML DE DISOLVENTE DE RECONSTITUCIóN 1 TARJETA DE CALIBRACIóN. FDP CONTROL: L: 3×3.0 ML; H: 3×3.0 ML / CONTIENE: 3 ENVASES DE 3,0 ML CONTROL DE FDP L 3 ENVASES DE 3,0 ML CONTROL DE FDP H 6 ENVASES DE 3,0 ML DISOLVENTE DE RECONSTITUCIóN | 2-8°C | MEDCAPTAIN MEDICAL TECHNOLOGY CO.LTD. | CHINA | 14 MESES
03-10-2023 | 5666 | FUJI DRI-CHEM SLIDE NH3-P II - FUJI DRI-CHEM SLIDE NH3-W II | INTERSALUD S.R.L. | DETERMINACION DE LA CONCENTRACION DE AMONIACO EN PLASMA Y EN SANGRE COMPLETA, IVD, USO PROF. | CAJA POR KITS DE 24 SLIDES | 2-8°C | FUJIFILM CORPORATION | JAPÓN | 18 MESES
03-10-2023 | 5667 | (PERFIL RENAL) FUJI DRI-CHEM SLIDE UA-P III, FUJI DRI-CHEM SLIDE CRE-P III, FUJI DRI-CHEM SLIDE BUN-P III, FUJI DRI-CHEM SLIDE ALB-P, FUJI DRI-CHEM SLIDE TP-P III | INTERSALUD S.R.L. | DETERMINACION DE CONCENTRACION DE EMTABOLITOS DE PERFIL RENAL,IVD,USO PROFESIONAL. | CAJA X KITS DE 24 SLIDES | 2-8°C | FUJIFILM CORPORATION | JAPÓN | 18 MESES
19-10-2023 | 5668 | NT-PROBNP (CLIA) | HURTADO PEREDO MEDICAL & INSTRUMENT SRL | DETERMINACION DE PEPTIDO NATRIURETICO DE TIPO AMINO-TERMINAL DE TIPO B, EN SUERO O PLASMA O SANGRE HUMANA. | 60 X 1 ANALISIS/ ENVASE (CALIBRADOR INCLUIDO)/KIT PARA 60 DETERMINACIONES CONTIENE: 60 CARTUCHO DE REACTIVO NT-PROBNP (MICROPARTíCULA (R1) 60X50 μL, CONJUGADO (R2) 60X50 μL, SOLUCIóN DE PREEXCITACIóN (R4) 60X100µL) 1 ENVASE DE 1 ML DE CALIBRADOR DE NT-PROBNP C0; 1 ENVASE DE 1 ML CALIBRADOR DE NT-PROBNP C1; 1 ENVASE DE 1 ML DE DISOLVENTE DE RECONSTITUCIóN,; 1 TARJETA DE CALIBRACIóN. | 2-8°C | MEDCAPTAIN MEDICAL TECHNOLOGY CO.LTD. | CHINA | 16 MESES
04-10-2023 | 5669 | H.PYLORI ANTIGEN (HELICOBACTER PYLORI ANTIGEN)RAPID TEST CASSETTE | TEC LAB | DETERMINACION DE HELICOBACTER PYLORI EN HECES HUMANAS. | CAJA X 25 CASSETTES - TUBOS DE RECOGIDA DE MUESTRAS CON BUFFER DE EXTRACCION (1 ML) X 25 UNIDADES DE TUBOS | 2 - 30°C | HANGZHOU ALLTEST BIOTECH CO., LTD | CHINA | 24 MESES
04-10-2023 | 5670 | ONSITE TORCH PANEL PRUEBA RÁPIDA | PHARMALAB S.R.L. | DETERMINACION DE TOXOPLASMOSIS,CITOMEGALOVIRUS,RUBEOLA. | CAJA DE 10 PRUEBAS RAPIDAS EN CASETE | 2 - 30°C | CTK BIOTECH, INC | ESTADOS UNIDOS DE AMÉRICA | 18 MESES
04-10-2023 | 5671 | 05192943190 DILUENT UNIVERSAL 2, 09762582190 ELECSYS PROGESTERONE DILUENT | HURTADO PEREDO MEDICAL & INSTRUMENT SRL | ENSAYO IN VITRO PARA LA DILUCION DE MUESTRAS (SUERO Y/O PLASMA) A ANALIZAR CON LOS REACTIVOS DEL TEST ELECSYS. | 05192943190 DILUENT UNIVERSAL 2: 2 FRASCOS CON UN VOLUMEN DE 36ML. 09762582190 ELECSYS PROGESTERONE DILUENT: 2 FRASCOS CADA UNO CON 22ML. | 2 - 8ºC | ROCHE DIAGNOSTICS GMBH | ALEMANIA | 24 MESES
05-10-2023 | 5672 | CHAGAS RAPID TEST CASSETTE (WHOLE BLOOD/SERUM/PLASMA) | MB SERVICIOS REGULATORIOS S.R.L. | INMUNOENSAYO CROMATOGRáFICO FLUJO LATERAL PARA LA DETECCIóN CUALITATIVA DE IGG ANTI-TRYPANOSOMA CRUZI (T. CRUZI EN SUERO HUMANO, PLASMA O SANGRE TOTAL | CAJA POR 25 TEST CASSETTES, MáS 25 GOTEROS, MáS 1 BOTELLA BUFFER, MáS 1 INSERTO. | 2 - 30°C | HANGZHOU ALLTEST BIOTECH CO.,LTD. | CHINA | 24 MESES
09-10-2023 | 5673 | ELIA IGM CONJUGATE 50 | BIONOVA S.R.L. | CONJUGATE PARA SER USADO CON REACTIVOS DE DIAGNOSTICO MEDIANTE METODO ELIA IGM | 6 BOTELLAS (5ML CADA UNO); PARA 50 DETERMINACIONES | 2 - 8ºC | PHADIA AB | SUECIA | 18 MESES
09-10-2023 | 5674 | ELIA IGG CONJUGATE 200 | BIONOVA S.R.L. | CONJUGATE PARA SER USADO CON REACTIVOS DE DIAGNOSTICO MEDIANTE METODO ELIA IGG | CAJA X 6 BOTELLAS (19ML CADA UNO) PARA 200 DETERMINACIONES | 2 - 8ºC | PHADIA AB | SUECIA | 18 MESES
09-10-2023 | 5675 | ELIA IGG CURVE CONTROL STRIPS | BIONOVA S.R.L. | CURVE CONTROL PARA SER USADO CON REACTIVOS DE DIAGNOSTICO MEDIANTE METODO ELIA IGG | CAJA X 5 TIRAS: CADA TIRA CONTIENE 6 X 0.3ML | 2 - 8ºC | PHADIA AB | SUECIA | 24 MESES
09-10-2023 | 5676 | ELIA CALPROTECTIN 2 CALIBRATOR STRIPS | BIONOVA S.R.L. | CALIBRADOR PARA SER USADO CON REACTIVOS DE DIAGNOSTICO MEDIANTE METODO ELIA | CAJA CON 5 TIRAS: 6 VIALES DE UN SOLO USO POR TIRA (0.3ML CADA UNO) | 2 - 8ºC | PHADIA AB | SUECIA | 18 MESES
09-10-2023 | 5677 | ELIA CALPROTECTIN 2 CONJUGATE 200 | BIONOVA S.R.L. | CONJUGATE PARA SER USADO CON REACTIVOS DE DIAGNOSTICO MEDIANTE METODO ELIA | CAJA CON 6 BOTELLAS (19 ML CADA UNO) PARA 200 DETERMINACIONES | 2 - 8ºC | PHADIA AB | SUECIA | 18 MESES
09-10-2023 | 5678 | ELIA CALPROTECTIN 2 CURVE CONTROL STRIPS | BIONOVA S.R.L. | TIRAS PARA CURVAS DE CONTROL EN LA DETERMINACION ELIA CALPROTECTIN | CAJA CON 5 TIRAS;CADA TIRA CONTIENE 6 X 0.3 ML | 2 - 8°C | PHADIA AB | SUECIA | 18 MESES
09-10-2023 | 5679 | MAGCORE® GENOMIC DNA BACTERIAL KIT | BIONOVA S.R.L. | KIT DE EXTRACCION DE DNA GENOMICO EN MUESTRAS DE FLUIDOS BIOLOGICOS | KIT PARA 36 Y 96 DETERMINACIONES. | 15 - 30°C | RBC BIOSCIENCE CORP. | TAIWÁN | 18 MESES
09-10-2023 | 5680 | ELIA IGM CALIBRATOR WELL | BIONOVA S.R.L. | CALIBRADOR DE LINEA ELIA PARA DETERMINACION IGM | 4 PORTADORES (12 POCILLOS CADA UNO);PARA 48 DETERMINACIONES | 2 - 8°C | PHADIA AB | SUECIA | 18 MESES
09-10-2023 | 5681 | ELIA STOOL EXTRACTION BUFFER PLUS | BIONOVA S.R.L. | CONCENTRADO DE CAPROTECTINA PARA SU CUANTIFICACION, A PARTIR DE HECES HUMANAS | CAJA X 6 BOTELLAS X 113 ML C/U. | 2 - 8°C | PHADIA AB | SUECIA | 18 MESES
09-10-2023 | 5682 | ELIA IGG CALIBRATOR WELL | BIONOVA S.R.L. | CALIBRADOR PARA SER USADO CON REACTIVOS DE DIAGNOSTICO MEDIANTE METODO ELIA IGG | BOLSA CON 4 PORTADORES DE 12 POCILLOS CADA UNO, PARA 48 DETERMINACIONES | 2-8°C | PHADIA AB | SUECIA | 18 MESES
09-10-2023 | 5683 | ELIA IGA CONJUGATE 200 | BIONOVA S.R.L. | COADYUVANTE PARA DETERMINACIONES DE IGA MEDIANTE METODO ELIA DE LA MISMA LINEA. | CAJA X 6 BOTELLAS (19 ML CADA UNO), PARA 200 DETERMINACIONES | 2-8°C | PHADIA AB | SUECIA | 18 MESES
09-10-2023 | 5684 | ELIA IGM CALIBRATOR STRIPS | BIONOVA S.R.L. | CALIBRADOR PARA DETERMINACION DE ELIA IGM, USO IVD. | CAJA X 5 TIRAS: 6 VIALES DE UN SOLO USO POR TIRA (0.3 ML CADA UNO) | 2-8°C | PHADIA AB | SUECIA | 18 MESES
09-10-2023 | 5685 | VIDAS 25 OH VITAMIN D TOTAL | INTERSALUD S.R.L. | DETERMINACION DE NIVELES DE VIT D EN SUERO O PLASMA. | KITS DE 60 PRUEBAS | 2 - 8°C | BIOMERIEUX S.A. | FRANCIA | 18 MESES
09-10-2023 | 5686 | VIDAS ESTRADIOL II | INTERSALUD S.R.L. | PRUEBA CUANTITATIVA DE VALORECION DEL 17 B ESTRADIOL II EN SUERO O PLASMA. | KITS DE 60, INCLUYE 60 CARTUCHOS E2II (STR), 60 CONOS (SPR),1 CONTROL (TUBO/1.60ML)Y UN CALIBRADOR (TUBO/1.60 ML). | 2 - 8°C | BIOMERIEUX S.A. | FRANCIA | 12 MESES
09-10-2023 | 5687 | ACE CALIBRATOR | Q & Q MEDICAL LTDA. | CALIBRADOR ACE PARA CALIBRAR LA DETERMINACION DE ENZIMA CONVERTIDORA DE ANGIOTENSINA EN EL SISTEMA DE MEDICION BS DE MINDRAY, MEDIANTE METODO COLORIMETRICO ENZIMATICO. | 1 X 1 NIVEL X 1 ML. | 2 - 8°C | SHENZHEN MINDRAY BIO-MEDICAL ELECTRONICS CO.LTD. | CHINA | 15 MESES
09-10-2023 | 5688 | ELIA IGA CURVE CONTROL STRIPS | BIONOVA S.R.L. | DETERMINACION DE IGA METODO ELIA.TIRAS CURVAS DE CONTROL. | CAJA X 5 TIRAS, CADA TIRA CONTIENE 6 X 0.3 ML. | 2-8°C | PHADIA AB | SUECIA | 18 MESES
09-10-2023 | 5689 | ANTI-KAPPA (TB 28-2)APC | ENTELEQUI | DETERMINACION DE CELULAS QUE EXPRESAN CADENAS LIGERAS DE KAPPA EN SANGRE PERIFERICA,POR CITOMETRIA DE FLUJO | VIAL DE REACTIVO PARA 100 DETERMINACIONES | 2-8°C | BECTON DICKINSON AND COMPANY BD BIOSCIENCES | ESTADOS UNIDOS DE AMÉRICA | 11 MESES | 13-03-2024
10-10-2023 | 5690 | BIOCONTROL COAGULACION P | ASC S.R.L. | CONTROLES PARA LAS PRUEBAS DE COAGULACION MIENTRAS QUE EL REACTIVO DE COAGULACION P DE BIOCONTROL REPRESENTA EL PARAMETRO PATOLOGICO. USO IN VITRO | REACTIVO N° 1 - PLASMA CONTROL PATOLóGICO - 3 X 1 ML | 2 - 8ªC | QUIBASA - QUIMICA BASICA LDTA. | BRASIL | 24 MESES
10-10-2023 | 5691 | LIPASA KIT | HANSA LTDA. | PARA LA DETERMINACION CUANT. DE LIPASA PANCREATICA EN SUERO HUMANO | R1: 2X20ML R2: 2X12ML | 2 - 8ºC NO CONGELAR | MERIL DIAGNOSTICS PVT. LTD. | INDIA | 12 MESES
10-10-2023 | 5692 | MICROPROTEINA KIT | HANSA LTDA. | PARA LA DETERMINACION CUANT. DE LA CONCENTRACION DE PROTEINAS EN ORINA HUMANA Y LCR | R1: 6X20ML, R2: 1X1ML | 2 - 8ºC NO CONGELAR | MERIL DIAGNOSTICS PVT. LTD. | INDIA | 15 MESES
10-10-2023 | 5693 | GAMMA GT KIT | HANSA LTDA. | PARA LA DETERMINACION CUANT. DE GGT EN SUERO HUMANO | R1: 2X60ML R2: 2X15 | 2 - 8ºC NO CONGELAR | MERIL DIAGNOSTICS PVT. LTD. | INDIA | 15 MESES
10-10-2023 | 5694 | COLESTEROL KIT | HANSA LTDA. | PARA LA DETERMINACION CUANT. DE LA CONCENTRACION DE COLESTEROL EN SUERO HUMANO O PLASMA | R1: 6X70ML | 2 - 8ºC NO CONGELAR | MERIL DIAGNOSTICS PVT. LTD. | INDIA | 18 MESES
10-10-2023 | 5695 | DHEA (DEHIDROEPIANDROSTERONA) (ACCUBIND ELISA) | ENTELEQUI | DETERMINACION CUANT.DE LA CONCENTRACION DE DEHIDROEPIANDROSTERONA EN SUERO O PLASMA HUM. USO IN VITRO | KIT DE REACTIVOS EN CAJA DE PLASTICO PARA 96 Y 192 DETERMINACIONES. | 2 - 8ºC | MONOBIND INC | ESTADOS UNIDOS DE AMÉRICA | 36 MESES
10-10-2023 | 5696 | AESKUBLOT ALLERGY ONE | ATS LAB S.R.L. | ENZIMOINMUNOENSAYO DE MEMBRANA PARA LA DETECCIóN CUANTITATIVA DE ANTICUERPOS DE IGE ALéRGENO-ESPECíFICA FRENTE A ALéRGENOS/MEZCLAS DE ALéRGENOS E IGE TOTAL EN SUERO O PLASMA HUMANO USO IN VITRO | KIT X 24 TEST | 2 - 8ºC | AESKU DIAGNOSTICS GMBH & CO. KG | ALEMANIA | 24 MESES
10-10-2023 | 5697 | 09007784190 ELECSYS T4, 09007733190 ELECSYS T3, 09005811190 ELECSYS FT3 III, 09005676190 ELECSYS CALCITONIN, 08906564190 ELECSYS TG II | HURTADO PEREDO MEDICAL & INSTRUMENT SRL | TEST IN INMUNOLOGICO PARA LA DETERMINACION CUANT.DE HORMONAS TOROIDEAS EN SUERO Y PLASMA HUMANO | 09007784190 ELECSYS T4: M: 1 FRASCO, 13.2 ML R1: 1 FRASCO, 19.7 ML R2: 1 FRASCO, 19.7 ML. 09007733190 ELECSYS T3: M: 1 FRASCO, 12.4 ML R1: 1 FRASCO, 18.8 ML R2: 1 FRASCO, 18.8 ML. 09005811190 ELECSYS FT3 III: M: 1 FRASCO, 13.2 ML R1: 1 FRASCO, 19.7 ML R2: 1 FRASCO, 19.7 ML. 09005676190 ELECSYS CALCITONIN: M: 1 FRASCO, 5.8 ML R1: 1 FRASCO, 7.2 ML R2: 1 FRASCO, 7.2 ML. 08906564190 ELECSYS TG II: M: 1 FRASCO, 12.4 ML R1: 1 FRASCO, 18.8 ML R2: 1 FRASCO, 18.8 ML. | 2 - 8ºC | ROCHE DIAGNOSTICS GMBH | ALEMANIA | 18 MESES
10-10-2023 | 5698 | HS-CRP+CRP (CLIA); CRP CONTROL | HURTADO PEREDO MEDICAL & INSTRUMENT SRL | INMUNOENSAYO DE QUIMIOLUMISCENCIA (CLIA) PARA DETERMINACION CUANT. DE LA PROTEINA C REACTIVA (COP) EN SUERO, PLASMA O SANGRE TOTAL HUMANO | VER ANEXO | 2 - 8ºC | MEDCAPTAIN MEDICAL TECHNOLOGY CO., LTD | CHINA | 14 MESES
10-10-2023 | 5699 | H-FABP (CLIA); H-FABP CONTROL | HURTADO PEREDO MEDICAL & INSTRUMENT SRL |  | VER ANEXO | 2 - 8ºC | MEDCAPTAIN MEDICAL TECHNOLOGY CO., LTD | CHINA | 14 MESES
10-10-2023 | 5700 | TNL (CLIA) | HURTADO PEREDO MEDICAL & INSTRUMENT SRL | INMUNOENSAYO DE QUIMIOLUMINISCENCIA (CLIA) PARA LA DETERMINACION CUANT. DE TROPONINA I (TNI) EN SUERO, PLASMA O SANGRE TOTAL | VER ANEXO | 2 - 8ºC | MEDCAPTAIN MEDICAL TECHNOLOGY CO., LTD | CHINA | 24 MESES
10-10-2023 | 5701 | LABTYPE™ SSO CLASS I C LOCUS TYPING TEST | IMPLELAB S.R.L. | KIT DE REACTIVOS PARA LA TIPIFICACION DE HLA-C CLASE I MEDIANTE TECNICA RSSO EN SANGRE VENOSA. | KIT DE REACTIVOS X 100 DETERMINACIONES, KIT DE REACTIVOS X 20 DETERMINACIONES, | -20°C +/- 10°C | ONE LAMBDA INC. | ESTADOS UNIDOS DE AMÉRICA | 47 MESES | 18-07-2024
10-10-2023 | 5702 | HCG PREGNANCY ENHANCED SENSITIVITY RAPID TEST DIPSTICK (URINE) ; HCG PREGNANCY ENHANCED SENSITIVITY RAPID TEST CASSETTE (URINE) | MB SERVICIOS REGULATORIOS S.R.L. | INMUNOENSAYO CROMATOGRAFICO RAPIDO PARA DETECCION PRECOZ DEL EMBARAZO EN ORINA | FHC-U101: CAJA CON 40 TIRAS REACTIVAS MáS 1 INSTRUCCIóN DE USO./FHC-U102: CAJA CON 25 CASETES, MáS 25 GOTEROS MáS 1 INSTRUCCIóN DE USO; CAJA CON 40 CASETES, MáS 40 GOTEROS MáS 1 INSTRUCCIóN DE USO. | 2 - 30°C | HANGZHOU ALL TEST BIOTECH CO., LTD | CHINA | 36 MESES
10-10-2023 | 5703 | ALBUMINA KIT | HANSA LTDA. | DETERMINACION DE ALBUMINA SERICA EN ANALIZADORES AUTOQUANT. | R1: 6 X 50 ML. | 2-8°C | MERIL DIAGNOSTICS PVT. LTD. | INDIA | 24 MESES
10-10-2023 | 5704 | BILIRRUBINA TOTAL KIT | HANSA LTDA. | REACTIVO PARA LA DETERMINACION DE BILIRRUBINA TOTAL EN SUERO O PLASMA, EN LOS ANALIZADORES DE QUIMICA AUTOMATIZADA AUTOQUANT. | R1:4X45ML; R2:4 X 15 ML. | 2-8°C | MERIL DIAGNOSTICS PVT. LTD. | INDIA | 24 MESES
11-10-2023 | 5705 | AESKUBLOTS ALLERGY THREE | ATS LAB S.R.L. | ENZIMOINMUNOENSAYO DE MEMBRANA PARA LA DETECCIóN CUANTITATIVA DE ANTICUERPOS DE IGE ALéRGENO-ESPECíFICA FRENTE A ALéRGENOS/MEZCLAS DE ALéRGENOS E IGE TOTAL EN SUERO O PLASMA HUMANO USO IN VITRO | CAJA X 24 TEST | 2 - 8ºC | AESKU DIAGNOSTICS GMBH & CO. KG | ALEMANIA | 18 MESES
11-10-2023 | 5706 | AESKUBLOTS ALLERGY FOUR | ATS LAB S.R.L. | ENZIMOINMUNOENSAYO DE MEMBRANA PARA LA DETECCIóN CUANTITATIVA DE ANTICUERPOS DE IGE ALéRGENO-ESPECíFICA FRENTE A ALéRGENOS/MEZCLAS DE ALéRGENOS E IGE TOTAL EN SUERO O PLASMA HUMANO USO IN VITRO | CAJA X 24 TEST | 2 - 8ºC | AESKU DIAGNOSTICS GMBH & CO. KG | ALEMANIA | 18 MESES
11-10-2023 | 5707 | VIDAS® TOXO IGM - VIDAS® TOXO IGG II | INTERSALUD S.R.L. | PARA LA DETERMINACION DE IGM ANTITOXOPLASMICAS Y EN SUERO MEDIANTE LA TECNICA ELFA , LA DETERMINACION CUANTITATIVA IGG SOLO EN SUERO PARA USO PROFECIONAL IN VITRO | KITS DE 60 PRUEBAS QUE CONTIENEN 60 TIRAS STR, ESTANDAR TXM S1, TXM CONTROL POSITIVO C1, TXM CONTROL NEGATIVO NEGATIVO C2 | 2 - 8 ºC | BIOMERIEUX S.A. | FRANCIA | 18 MESES MESES
13-10-2023 | 5708 | EUROLINE ANA PROFILE 23 (IGG) | REQUILAB | DETERMINACION DE AUTOANTICUERPOS HUMANOS IGG CONTRA ANTIGENOS ADNDC, NUCLEOSOMAS, HISTONAS, SS-A, RO-52, SS-B, NRNP/SM, SM, MI-2α, MI-2β, KU, CENP A, CENP B, SP100, PML, SCL-70,PM-SCL100, PM-SCL75, RP11, RP155, GP210, PCNA Y DFS70 EN SUERO O PLASMA | PACK X 16 TIRAS CON ANTíGENOS DIFERENTES. | 2-8°C | EUROIMMUN MEDIZINISCHE LABORDIAGNOSTIKA AG, | ALEMANIA | 12 MESES
13-10-2023 | 5709 | LIFECODES® HLA-DRB1 ERES TYPING KIT | ATS LAB S.R.L. | TIPIFICACION DE ALELOS HLA DE CALSES I Y II EN MUESTRAS DE SANGRE Y BUCALES EN EQUIPOS DE LUMINEX®200™ | CAJA X 1 KIT PARA 50 ENSAYOS. | 2-8°C;18-30°C;-10A-30°C | IMMUCOR GTI DIAGNOSTICS, INC. | ESTADOS UNIDOS DE AMÉRICA | 24 MESES
13-10-2023 | 5710 | LABSCREEN™ SINGLE ANTIGEN HLA CLASS I SUPPLEMENT - GROUP 1 | IMPLELAB S.R.L. | KIT DE REACTIVOS DE DETERMINACION HLA A,B Y C. MEDIANTE ANALISIS DE FLUJO. | KIT DE REACTIVOS X 25 DETERMINACIONES | -65°C | ONE LAMBDA INC. | ESTADOS UNIDOS DE AMÉRICA | 36 MESES
13-10-2023 | 5711 | 07027699190 ELECSYS PROGESTERONE III | HURTADO PEREDO MEDICAL & INSTRUMENT SRL | DETERMINACION DE PROGESTERONA EN SUERO Y PLASMA. POR INMUNOENSAYO. | M:1 FRASCO, 12.4ML; R1:1 FRASCO, 21.0ML; R2 1 FRASCO, 18.8 ML. | 2-8°C | ROCHE DIAGNOSTICS GMBH | ALEMANIA | 15 MESES
13-10-2023 | 5712 | LIFECODES® HLA-DQA1/B1 SSO TYPING KIT | ATS LAB S.R.L. | TIPIFICACION DE ALELOS HLA DE CLASE I Y II PARA PRUEBAS DE HISTOCOMPATIBILIDAD | CAJA X 1 KIT PARA 50 ENSAYOS. | -10°A-30°C);18°A30°C;2°A8°C | IMMUCOR GTI DIAGNOSTICS, INC. | ESTADOS UNIDOS DE AMÉRICA | 24 MESES
13-10-2023 | 5713 | ADELLGENE® HUNTINGTON DISEASE | IMPLELAB S.R.L. | DETERMINACION DE TRIPLETE CAG EN EL EXON 1 DEL GEN IT 15 PARA DIAGNOSTICO DE ENFERMEDAD DE HUNTINGTON. | KIT X 16 TEST | 2 - 8°C | BLACKHILLS DIAGNOSTIC RESOURCES | ESPAÑA | 12 MESES
13-10-2023 | 5714 | COLORANTES MICROBIOLOGICOS RENYLAB (KIT COLORACION DE GRAM) | C-M LAB "COMERCIALIZADORA MEDICA Y LABORAT SRL | PARA COLORACION Y DIFERENCIACION DE BACTERIAS EN FROTIS DE MATERIAL RECOGIDO DE DIFERENTES AREAS DEL CUERPO | GRASCOS X 100, 250, 500 Y 1000 ML. | 15 - 30°C | RENYLAB QUIMICA E FARMACEUTICA LTDA | BRASIL | 24 MESES
13-10-2023 | 5715 | GRAM STAIN CONTROL SLIDES | BIONOVA S.R.L. | PORTAOBJETOS DE CONTROL DE CALIDAD DE REACTIVOS Y METODO DE TINCION. | CAJA DE PLáSTICO CON 50 PORTAOBJETOS | 15 - 30°C | ELITECHGROUP INC. | ESTADOS UNIDOS DE AMÉRICA | 18 MESES
30-10-2023 | 5716 | AEROSPRAY® HEMATOLOGY PRO REAGENT C, EOSIN STAIN | BIONOVA S.R.L. | COLORANTE ACIDO PARA MUESTRAS DE SANGRE Y OTROS FLUIDOS CORPORALES EN EQUIPO PRO MODELO 7152 | FRASCO X 500 ML. | 15-30 °C | ELITECHGROUP INC. | ESTADOS UNIDOS DE AMÉRICA | 18 MESES
13-10-2023 | 5717 | AEROSPRAY® HEMATOLOGY PRO REAGENT A, BUFFER (PH 7.2) CONCENTRATE | BIONOVA S.R.L. | PRETRATAMIENTO DE LA MUESTRA PARA IDENTIFICACION DE CORPUSCULOS EN LA TINCION | FRASCO X 30 ML | 15 - 30°C | ELITECHGROUP INC. | ESTADOS UNIDOS DE AMÉRICA | 18 MESES
13-10-2023 | 5718 | AEROSPRAY® HEMATOLOGY PRO REAGENT B, THIAZIN STAIN. | BIONOVA S.R.L. | COLORANTE DE MUESTRAS DE SANGRE Y OTROS FLUIDOS CORPORALES CON TINCION ROSA,VIOLETA AL DNA Y AZUL RNA (RIBOSOMAL. | FRASCO X 500 ML. | 15 - 30°C | ELITECHGROUP INC. | ESTADOS UNIDOS DE AMÉRICA | 18 MESES
13-10-2023 | 5719 | AEROSPRAY® GRAM REAGENT A, DECOLORIZER WITH SAFRANINE | BIONOVA S.R.L. | COLORANTE DE CONTRASTE PARA GRAM NEGATIVAS EN MUESTRAS DE SANGRE Y OTROS FLUIDOS CORPORALES CON EQUIPO AEROSPRAY®GRAM MODEL 7322 | FRASCO X 500 ML. | 15 - 30°C | ELITECHGROUP INC. | ESTADOS UNIDOS DE AMÉRICA | 18 MESES
13-10-2023 | 5720 | TDR RESIN AEROBIC | Q & Q MEDICAL LTDA. | FRASCOS DE CULTIVO AEROBIO Y ANAEROBIOS FACULTATIVOS, A PARTIR DE SANGRE Y OTROS FLUIDOS CORPORALES, MEDIANTE METODO COLORIMETRICO. | 25 FRASCOS X 35 ML C/U C | 2-8°C | HUNAN MINDRAY MEDICAL TECHNOLOGY CO., LTD. | CHINA | 13 MESES
13-10-2023 | 5721 | BIOLINE™INFLUENZA AG A/B/A (H1N1) | PHARMATECH BOLIVIANA S.A. | INMUNOENSAYO PARA TIPIFICACION DE VIRUS DE INFLUENZA A TIPO B Y A A PARTIR DE HISOPADO FARINGEOS, NAROFARINGEOS. | KIT PARA 10 DETERMINACIONES (19FK31)& KIT PARA 25 DETERMINACIONES (19FK32) | 1 - 30°C | ABBOTT DIAGNOSTICS SCARBOROUGH, INC. | COREA DEL SUR | 24 MESES
13-10-2023 | 5722 | BINAXNOW™RSV CARD | KADILA PHARMACEUTICALS S.R.L. | INMUNOANALISIS CROMATOGRAFICO PARA DETECTAR EL VRS EN MUESTRAS NASALES,NASOFARINGEAS | KIT PARA 42 DETERMINACIONES (430-000);KIT PARA 22 DETERMINACIONES (430-022) Y KIT PARA 10 DETERMINACIONES (430-080). | 2 - 30°C | ABBOTT DIAGNOSTICS SCARBOROUGH, INC. | ESTADOS UNIDOS DE AMÉRICA | 24 MESES
16-10-2023 | 5723 | HSV-1 IGM CLIA MICROPARTICLES | IMPLELAB S.R.L. | KIT SE BASA EN UN INMUNOENSAYO DE MICROPARTíCULAS QUIMIOLUMINISCENTES PARA LA DETERMINACIóN CUANTITATIVA DE (ANTICUERPOS IGM CONTRA EL VIRUS DEL HERPES SIMPLE TIPO 1) EN SUERO O PLASMA HUMANO . SOLO DIAGNOSTICO IN VITRO. | KIT DE REACTIVOS X 50 PRUEBAS*1 / 100 PRUEBAS*1 / 100 PRUEBAS*2 / 50 PRUEBAS*2 | 2 - 8 ºC | AUTOBIO DIAGNOSTICS CO., LTD. | CHINA | 12 MESES MESES
16-10-2023 | 5724 | QUICGM™ ASPERGILLUS GALACTOMANNAN AG LATERAL FLOW ASSAY | IMPLELAB S.R.L. | EL ENSAYO DE FLUJO LATERAL SE BASA EN UNA PRUEBA DE INMUNOCROMATOGRAFíA DE FLUORESCENCIA PARA LA DETECCIóN DE ASPERGILLUS GALACTOMANNAN EN MUESTRAS DE SUERO . | 50 TEST/KIT | 2-30 ºC | DYNAMIKER BIOTECHNOLOGY (TIANJIN) CO.,LTD., | CHINA | 18 MESES MESES
16-10-2023 | 5725 | PERFIL RENAL "FAST TEST KIT CYSC""FAST TEST KIT MALB""FAST TEST KIT NGAL""FAST TEST KIT B2-MG" | MINMEDICA | DETERMINACION CUANTITATIVA DE CYSC,MALB,NGAL,B2-MG. | KIT DE PRUEBA RAPIDA X 25 TEST/CAJA | 4 - 30°C | GENRUI BIOTECH INC. | CHINA | 24 MESES
16-10-2023 | 5726 | "HELICOBACTER PYLORI" FAST TEST KIT | MINMEDICA | DETERMINACION DE H.PYLORI MEDIANTE IFI, EN HECES. | KIT DE PRUEBA RAPIDA X 25 TEST/CAJA | 4 - 30°C | GETEIN BIOTECH INC. | CHINA | 24 MESES
16-10-2023 | 5727 | SGOT KIT | HANSA LTDA. | REACTIVO PARA DETERMINACION CUANTITATIVA DE SGOT EN SUERO HUMANO PARA ANALIZADORES DE QUIMICA SANGUINEA AUTOQUANT. | R1:4 X 60ML; R2:4 X 15 ML | 2-8°C | MERIL DIAGNOSTICS PVT. LTD. | INDIA | 18 MESES
16-10-2023 | 5728 | PROTEINAS TOTALES KIT | HANSA LTDA. | REACTIVO PARA DETERMINACION CUANTITATIVA DE PROTEINAS TOTALES EN SUERO PARA DETERMINACION EN ANALIZADORES | R1: 6 X 20 ML | 2-8°C | MERIL DIAGNOSTICS PVT. LTD. | INDIA | 24 MESES
16-10-2023 | 5729 | BIOTICAL FOB CARD | TODOLABS | PRUEBA INMUNOCROMATOGRAFICA PARA DETECCION DE SANGRE OCULTA EN HECES | LAS PRESENTACIONES SON DE TRES FORMAS: CAJA POR 25 CON SU CONTROL INTERNO, CAJA 25 TEST CON SU CONTROL INTERNO Y CONTROL EXTERNO POSITIVO (REF RTB25FC) Y CAJA 25 TEST CON SU CONTROL INTERNO, CONTROL EXTERNO POSITIVO Y CONTROL EXTERNO NEGATIVO. (REF. RTB25FCN) LOS KIT INCLUYE CASETE O TARJETA (CARD) DE TEST., TUBOS PARA DILUCIóN DE MUESTRA CON DILUYENTE. CONTROL POSITIVO (SOLO EN LAS REFERENCIAS RTB25FC & RTB25FCN) CONTROL NEGATIVO (SOLO EN LA REFERENCIA RTB25FCN). E INSTRUCCIONES DE USO EN CADA KIT | 2 - 30°C | BIOTICAL HEALTH S.L.U. | ESPAÑA | 24 MESES
16-10-2023 | 5730 | HPV SCREENING REAL TIME PCR KIT | TODOLABS | KIT PARA DETERMINACION DE DNA DE PAPILOMA VIRUS DEN MUESTRAS DE RIESGO ONCOLOGICO PARA DETECTAR CEBDORES Y SONDAS FLUORESCENTES. | KIT CON 100 PRUEBAS VIENE EN UNA BOLSA ZIPLOC BIEN SELLADA E IDENTIFICADA Y CONTIENE 2 CAJAS DE CARTóN DE COLOR BLANCO. 1RA CAJA: ES HPV SCREENING MMIX Y PRESENTA 3 VIALES DE PLáSTICOS; 2 VIALES CON 50 TEST/VIAL DE HPV SCREENING MMIX Y EL 3ER VIAL CON 200 μL DE MAD-DDW-DEPC 2DA CAJA: ES HPV SCREENING PC PRESENTA 1 VIAL DE PLáSTICO CON 100 μL | 2-8°C | VITRO S.A. | ESPAÑA | 18 MESES
16-10-2023 | 5731 | RETICULONAC | ATS LAB S.R.L. | TINCION PARA RECUENTO DE RETICULOCITOS EN ANALIZADOR NIHON KOHDEN MEK-9100 YMEK-9200 | FRASCO POR 250 ML | 2-8°C | NIHON KOHDEN FIRENZE S.R.L. | ITALIA | 18 MESES
16-10-2023 | 5732 | 06695248001 CINTEC P16 HISTOLOGY(50) CE,06889565001 CINTEC PLUS CYTOLOGY CE | HURTADO PEREDO MEDICAL & INSTRUMENT SRL | INMUNOENSAYO PARA DETERMINACION DE P16INK4A Y KI-67 EN CORTES DE TEJIDO UTERINO EN PARAFINA,FIJ.CON FORMOL. | CINTEC P16 HISTOLOGY(50) CE REACTIVO SUFICIENTE PARA 50 PRUEBAS:UN DISPENSADOR DE 5 ML./CINTEC PLUS CYTOLOGY CE REACTIVO SUFICIENTE PARA 100 PRUEBAS: 10 DISPENSADORES DE 10 ML. | 2-8°C | VENTANA MEDICAL SYSTEMS, INC. | ESTADOS UNIDOS DE AMÉRICA | 24 MESES
16-10-2023 | 5733 | VIDAS® CMV IGG/ VIDAS® CMV IGM | INTERSALUD S.R.L. | PRUEBAS CUANTITATIVAS AUTOMATIZADAS PARA VALOREACION DE CITOMEGALOVIRUS EN SUERO HUMANO | KITS DE 30 Y 60 PRUEBAS | 2-8°C | BIOMERIEUX S.A. | FRANCIA | 11 MESES
16-10-2023 | 5734 | VIDAS® H.PYLORI IGG | INTERSALUD S.R.L. | DETERMINACION CUALITATIVA EN LOS SISTEMAS VIDAS PARA DETERMINACION DE ANTICUERPOS IGG ANTI-HELICOBACTER PYLORI EN SUERO O PLASMA HUMANO. | KITS DE 30 Y 60 PRUEBAS | 2-8°C | BIOMERIEUX S.A. | FRANCIA | 11 MESES
16-10-2023 | 5735 | VIDAS®EBV VCA IGM | INTERSALUD S.R.L. | DETECCION CUALITATIVA DE IGM ANTI-VCA EN SUERO HUMANO | KIT DE 30 PRUEBAS | 2-8°C | BIOMERIEUX S.A. | FRANCIA | 12 MESES | 24-05-2024
16-10-2023 | 5736 | β-HUMAN CHORIONIC GONADOTROPIN (β-HCG) TEST KIT (CLIA) | MB SERVICIOS REGULATORIOS S.R.L. | DETERMINACION DE HORMONA GONADOTROPINA CORIONICA PARA DIAGNOSTICO ´PRECOZ DEL EMBARAZO, EN SUERO O PLASMA | CAJA CON 40 TIRAS REACTIVAS; MáS CALIBRADORES: 1 Y 2; MáS 3 CONTROLES: L, M Y H ; MáS 1 TARJETA DE INFORMACIóN Y 1 INSERTO. | 2-8°C | HANGZHOU ALLTEST BIOTECH CO., LTD | CHINA | 12 MESES
16-10-2023 | 5737 | ABX FLUOCYTE 0.5 L | DIAMEDIC IMPORT | SOLUCIóN COLORANTE PREVISTA PARA EL DIAGNOSTICO IN VITRO Y CONCEBIDA PARA EL RECUENTO Y LA DIFERENCIACIóN DE ERITROCITOS (ERI) A TRAVéS DE FLUORESCENCIA QUíMICA. | FRASCO X 0.5 L | 18° - 22° C | HORIBA ABX S.A.S. | FRANCIA | 6 MESES
17-10-2023 | 5738 | 1848467 MBT STAR-CARBA IVD KIT | IMPORTADORA BESTPHARMA S.A. | DETECCION RAPIDA DE LA ACTIVIDAD DE LAS CARBAPENEMASAS PREVALENTES DE CLASE A, B O D EN BACTERIAS GRAMNEGATIVAS A PARTIR DE MUESTRAS DE SUERO HUMANO USO IN VITRO | DEPENDIENDO DEL USO ESPECíFICO, UN MBT STAR-CARBA IVD KIT CONTIENE SUFICIENTES REACTIVOS PARA PREPARAR UN MíNIMO DE 20 CICLOS DE ANáLISIS CARBA INDIVIDUALES O HASTA 58 MUESTRAS INDIVIDUALES DE ANáLISIS CARBA INCLUYENDO LOS CONTROLES RECOMENDADOS. EL MBT STAR-CARBA IVD KIT CONTIENE LOS SIGUIENTES COMPONENTES: • MBT STAR-CARBA ANTIBIOTIC REAGENT; 20 BOLSAS (SECAS), CADA UNA CON 3 TUBOS DE UN SOLO USO. • MBT STAR BUFFER; 2 TUBOS (1,75 ML CADA UNO) • MBT STAR MATRIX; 20 TUBOS (SECOS) PICTURES MBT STAR-CARBA IVD KIT • MBT STAR MATRIX SOLVENT; 2 TUBOS (1,0 ML CADA UNO) • MBT STAR CALIBRATOR (ESTáNDAR DE CALIBRACIóN DE ANTIBIóTICOS); 2 TUBOS (SECOS) • WATER DEIONIZED; 2 TUBOS (200 μL CADA UNO) | -18 A -25°C | BRUKER DALTONICS GMBH & CO. KG. | ALEMANIA | 12 MESES | 12-05-2025
20-10-2023 | 5739 | CK-MB (CLIA) | HURTADO PEREDO MEDICAL & INSTRUMENT SRL | DETERMINACION CUANTITATIVA DE CREATINA QUINASA, EN SUERO O PLASMA | 60 * 1 ANALISIS/ ENVASE (CALIBRADORES INCLUIDOS)/ KIT PARA 60 DETERMINACIONES CONTIENE: 60 CARTUCHO DE REACTIVO DE CK-MB (MICROPARTíCULA (R1) 60X 50 μL, CONJUGADO (R2) 60X50 μL, SOLUCIóN DE PREEXCITACIóN (R4) 60X100µL), CALIBRADOR DE CK-MB C0 1FRASCO 1ML CALIBRADOR DE CK-MB C1 1FRASCO 1ML DISOLVENTE DE RECONSTITUCIóN 1 FRASCO DE 1 ML 1 TARJETA DE CALIBRACIóN. | 2-8°C | MEDCAPTAIN MEDICAL TECHNOLOGY CO.LTD. | CHINA | 14 MESES
20-10-2023 | 5740 | 12133113122 ELECSYS NSE,12133121122 NSE CALSET, 03004864122 DILUENT NSE 07476108190 PRECICONTROL GROWTH. | HURTADO PEREDO MEDICAL & INSTRUMENT SRL | TEST INMUNOLOGICO DE DETERMINACION DE ENOLASA NEURONAL (NSE)EN SUERO HUMANO. | 12133113122 ELECSYS NSE: M:1 FRASCO DE 6.5 ML; R1:1 FRASCO DE 10 ML; R2:1 FRASCO DE 10 ML. 12133121122 NSE CALSET: CAL1: 2 FRASCOS, CADA UNO PARA 1.0 ML DE CALIBRADOR 1; NSE CAL2: 2 FRASCOS, CADA UNO PARA 1.0 ML DE CALIBRADOR 2 03004864122 DILUENT NSE: 4 FRASCOS, CADA UNO CON 3 ML. 07476108190 PRECICONTROL GROWTH: PC G1: 2 FRASCOS, CADA UNO PARA 3.0 ML DE SUERO DE CONTROL; PC G2: 2 FRASCOS, CADA UNO PARA 3.0 ML DE SUERO DE CONTROL. | 2-8°C | ROCHE DIAGNOSTICS GMBH | ALEMANIA | 12 MESES
20-10-2023 | 5741 | MYO (CLIA) | HURTADO PEREDO MEDICAL & INSTRUMENT SRL | DETERMINACION CUANTITATIVA DE MIOGLOBINA (MYO)EN SUERO,PLASMA O SANGRE. | MYO (CLIA) MCL01901E: 60X1 ANáLISIS/ENVASE (CALIBRADORES INCLUIDOS) KIT PARA 60 DETERMINACIONES CARTUCHO DE REACTIVO DE MYO: R1:60X50 μL R2: 60X50 μL R3: 60X150 μL R4: 60X100 μL./CALIBRADOR DE MYO C0:1X1ML; CALIBRADOR DE MYO C1:1 FRASCO 1X1.0ML; DISOLVENTE DE RECONSTITUCIóN 1X1.0 ML; TARJETA DE CURVA DE CALIBRACIóN: 1 PIEZA | 2-8°C | MEDCAPTAIN MEDICAL TECHNOLOGY CO.LTD. | CHINA | 14 MESES
20-10-2023 | 5742 | YUMIZEN G DDI 2/YUMIZEN G CTRL DDI I & II | DIAMEDIC IMPORT | DETERMINACION CUANTITATIVA DE DIMERO D EN MUESTRAS DE PLASMA CITRATADO | KIT:DDI 2 BUFFER (3 X 6.5 ML)/ DDI 2 LATEX (3 X 2.5 ML)/CTRL DDI I&II (5X 1ML). | 2-8°C | DIAGON KFT. | HUNGRÍA | 12 MESES
20-10-2023 | 5743 | SAA (CLIA)(MCL03501E);SAA CONTROL (MCL04501E) | HURTADO PEREDO MEDICAL & INSTRUMENT SRL | INMUNOENSAYO DE QUIMIOLUMINISCENCIA DE DETERMINACION DE AMILOIDE SERICO EN SUERO,PLASMA Y SANGRE TOTAL. | SAA (CLIA)MCL03501E: 60X1 ANáLISIS/ENVASE (CALIBRADORES INCLUIDOS) KIT PARA 60 DETERMINACIONES CARTUCHO DE REACTIVO DE SAA: R1: 60×50μL R2: 60×100μ R3: 60×150μL/R5: 60×600μL CALIBRADOR DE SAA C1: 1X1.0 ML CALIBRADOR DE SAA C2: 1X1.0 ML TARJETA DE CALIBRACIóN 1 PIEZA./SAA CONTROL MCL04501E: L: 3×3.0 ML; H: 3×3.0 ML CONTROL DE SAA L: 3X3.0 ML CONTROL DE SAA H: 3X3.0 ML. | 2-8°C | MEDCAPTAIN MEDICAL TECHNOLOGY CO.LTD. | CHINA | 14 MESES
20-10-2023 | 5744 | CMV DNA QUANTITATION (QT) 2ND GENERATION | BIOTECH BOLIVIA LTDA. | ES UTILIZADA PARA LA DETECCION CUANTITATIVA DE ADN DEL CITOMEGALOVIRUS EN MUESTRAS SANGRE ,PLASMA Y LIQUIDO ADMIOTICO DE USO IN VITRO. | KIT DE 25, 50, 100 Y 150 PRUEBAS. | 2 - 8 ºC | DIA.PRO DIAGNOSTIC BIOPROBES S.R.L. | ITALIA | 12 MESES MESES
23-10-2023 | 5745 | CONTROL TRF | Q & Q MEDICAL LTDA. | SE UTILIZA PARA CONTROLAR LA CALIDAD DE LA TRANSFERRINA MEDIANTE LA SUPERVISION DE LA PRECISION DEL SISTEMA DE MEDICION BS DE MINDRAY Y LA CAPACIDAD DE ENSAYO DE LAB. UTILIZANDO MUESTRA DE SANGRE | 1X 2 LEVEL X 1ML | 2- 8° C | SHENZHEN MINDRAY BIO-MEDICAL ELECTRONICS CO.LTD. | CHINA | 24 MESES
25-10-2023 | 5746 | CLOSTRIDIUM DIFFICILE GDH + TOXIN A + TOXIN B COMBO RAPID TEST | C-M LAB "COMERCIALIZADORA MEDICA Y LABORAT SRL | PRUEBA RAPIDA DE DX IVD PARA LA DETECCION DE CLOSTRIDIUM DIFFICILEGLUTAMATO DESHIDROGENASA (CLOSTRIDIUM DIFFICILE GDH) TOXINA A, Y AG DE TOXINA B EN MUESTRAS DE HECES | CAJA X 10 CASSETTES | 2 - 30° C | HANGZHOU ALLTEST BIOTECH CO., LTD | CHINA | 24 MESES
25-10-2023 | 5747 | 07248563190 COBAS® EGFR MUTATION TEST V2 | HURTADO PEREDO MEDICAL & INSTRUMENT SRL | ES UNA PRUEBA DE PCR A TIEMPO REAL PARA LA DETECCIóN CUALITATIVA DE MUTACIONES DEFINIDAS DEL GEN RECEPTOR DEL FACTOR DE CRECIMIENTO EPIDéRMICO (EGFR) EN PACIENTES CON CáNCER PULMONAR DE CéLULAS NO PEQUEñAS (CPCNP). | KIT SUFICIENTE PARA 24 TESTS (EGFR MMX-1: 2 X0.48ML,EGFR MMX-2: 2 X0.48ML,EGFR MMX-3: V2: 2X0.48ML, MGA 6X0.2 ML, EGFR MC : 6X0.1 ML, DNA SD 2X3.5 ML). | 2 - 8 ºC | ROCHE MOLECULAR SYSTEMS , INC. | ESTADOS UNIDOS DE AMÉRICA | 21 MESES
25-10-2023 | 5748 | 07003986190 COBAS® PIK3CA MUTATION TEST | HURTADO PEREDO MEDICAL & INSTRUMENT SRL | ESTA PRUEBA PCR A TIEMPO REAL PARA LA DETECCIóN E IDENTIFICACIóN CUALITATIVAS DE 17 MUTACIONES EN LOS EXONES 2, 5, 8, 10 Y 21 DEL GEN CODIFICADOR DE LA FOSFOINOSITIDA-3-QUINASA (PIK3CA) EN ADN AISLADO (FFPET). | KIT SUFICIENTE PARA 24 TESTS | 2 - 8 ºC | ROCHE MOLECULAR SYSTEMS , INC. | ESTADOS UNIDOS DE AMÉRICA | 24 MESES
25-10-2023 | 5749 | 08416931001 VENTANA DLL3 (SP 347) ASSAY | HURTADO PEREDO MEDICAL & INSTRUMENT SRL | ENSAYO IN VITRO CUALITATIVO INMUNOHISTOQUIMICO PARA LA DETECCIóN DE LA PROTEíNA SIMILAR A DELTA 3 (DLL3) EN CORTES DE TEJIDO FIJADO CON FORMOL Y EMBEBIDO EN PARAFINA (FFPE) | DISPENSADOR DE 5 ML SUFICIENTE PARA 50 PRUEBAS | 2 - 8 ºC | VENTANA MEDICAL SYSTEMS , INC. | ESTADOS UNIDOS DE AMÉRICA | 12 MESES
25-10-2023 | 5750 | FREE TRIIODOTHYRONINE (FT3) TEST KIT (INMUNOFLUORESCENCE) | ASC S.R.L. | SE UTILIZA PARA LA DETERMINACIóN CUANTITATIVA IN VITRO DEL NIVEL DE FT3 EN SUERO, PLASMA Y SANGRE ENTERA, Y SE UTILIZA PRINCIPALMENTE PARA AYUDAR EN EL DIAGNóSTICO DE ENFERMEDADES DE LA TIROIDES. SOLO PARA USO PROFESIONAL. | 25T/KIT ; 50T/KIT | 2 - 30 °C | GENRUI BIOTECH INC. | CHINA | 18 MESES
27-10-2023 | 5751 | 08846693190 ELECSYS PHOSPHO-TAU (181P) CSF , 08846715190 ELECSYS PHOSPHO-TAU (181P) CSF ,07357044190 CALSET PHOSPHO-TAU (181P),07357052190 PRECICONTROL PHOSPHO-TAU (181P). | HURTADO PEREDO MEDICAL & INSTRUMENT SRL | INMUNOENSAYO IN VITRO PARA LA DETERMINACION CUANTITATIVA DE LA PROTEINA TAU FOSFORILADA EN LIQUIDO CEFALORRAQUIDIO (LCR) HUMANO | 08846693190 ELECSYS PHOSPHO-TAU (181P) CSF (60 TEST): M: 1 FRASCO, 6.5 ML, R1: 1 FRASCO, 6.5 ML, R2: 1 FRASCO, 6.5 ML.08846715190 ELECSYS PHOSPHO-TAU (181P) CSF (100 TEST): M: 1 FRASCO, 6.1 ML, R1: 1 FRASCO, 6.8 ML, R2: 1 FRASCO, 6.8 ML.07357044190 CALSET PHOSPHO-TAU (181P): PTAU CAL1: 2 FRASCOS, CADA UNO PARA 1.0 ML DE CALIBRADOR 1 PTAU CAL2: 2 FRASCOS, CADA UNO PARA 1.0 ML DE CALIBRADOR 2.07357052190 PRECICONTROL PHOSPHO-TAU (181P): PC PTAU 1: 3 FRASCOS, C/U PARA 1.0 ML, PC PTAU 2: 3 FRASCOS, C/U PARA 1.0 ML. | 2 - 8 ºC | ROCHE DIAGNOSTICS GMBH | ALEMANIA | 24 MESES
27-10-2023 | 5752 | 07027249190 ELECSYS ESTRADIOL III | HURTADO PEREDO MEDICAL & INSTRUMENT SRL | INMUNOENSAYO IN VITRO PARA LA DETERMINACIóN CUANTITATIVA DE ESTRADIOL EN SUERO Y PLASMA HUMANOS. | M: 1 FRASCO, 12.4 ML, R1: 1 FRASCO, 19.7 ML, R2: 1 FRASCO, 18.8 ML | 2 - 8 ºC | ROCHE DIAGNOSTICS GMBH | ALEMANIA | 15 MESES
27-10-2023 | 5753 | 09290915190 ELECSYS CORTISOL III URINE, 07682808190 ELECSYS CORTISOL III, 09290940190 CALSET CORTISOL III URINE, 06687776190 PRECICONTROL CORTISOL URINE. | HURTADO PEREDO MEDICAL & INSTRUMENT SRL | INMUNOENSAYO IN VITRO CUALITATIVO PARA LA DETERMINACION DE CORTISOL EN ORINA HUMANA. | 09290915190 ELECSYS CORTISOL III URINE: *M:1 FRASCO, 6.5 ML *R1:1 FRASCO, 10 ML *R2:1 FRASCO, 10 ML (100 PRUEBAS). 07682808190 ELECSYS CORTISOL III: *M:1 FRASCO, 12.4 ML *R1:1 FRASCO, 21.0 ML *R2:1 FRASCO, 21.0 ML (300 PRUEBAS). 09290940190 CALSET CORTISOL III URINE: CORT 3 U CAL1: 2 FRASCOS, CADA UNO PARA 1.0 ML DE CALIBRADOR 1 CORT 3 U CAL2: 2 FRASCOS, CADA UNO PARA 1.0 ML DE CALIBRADOR 2. 06687776190 PRECICONTROL CORTISOL URINE: PC CU1: 2 FRASCOS, CADA UNO PARA 1.0 ML PC CU2: 2 FRASCOS, CADA UNO PARA 1.0 ML. | 2 - 8 ºC | ROCHE DIAGNOSTICS GMBH | ALEMANIA | 15 MESES
27-10-2023 | 5754 | 07831005190 ROCHE CARDIAC POC TROPONIN T 2-LEVEL CONTROL | HURTADO PEREDO MEDICAL & INSTRUMENT SRL | ENSAYO IN VITRO PARA CONTROL DE CALIDAD DE LA PRUEBA DE ROCHE CARDIAC POC TROPONIN T | 2 FRASCOS DE 1.0 ML | 2 - 8 ºC | ROCHE DIAGNOSTICS GMBH | ALEMANIA | 18 MESES
27-10-2023 | 5755 | 08846634190 ELECSYS TOTAL-TAU CSF,08846685190 ELECSYS TOTAL-TAU CSF,07357010190 CALSET TOTAL-TAU,07357028190 PRECICONTROL TOTAL-TAU | HURTADO PEREDO MEDICAL & INSTRUMENT SRL | INMUNOEMSAYO IN VITRO PARA LA DETERMINACION CUANTITATIVA DE LA CONCENTRACION DE LA PROTEINA TAU TOTAL EN EL LIQUIDO CEFALORRAQUIDEO (LCR) HUMANO. | 08846634190 ELECSYS TOTAL-TAU CSF (60 TEST): M: 1 FRASCO, 6.5 ML, R1: 1 FRASCO, 6.5 ML, R2: 1 FRASCO, 6.5 ML. 08846685190 ELECSYS TOTAL-TAU CSF (100 TEST): M: 1 FRASCO, 6.1 ML, R1: 1 FRASCO, 6.8 ML, R2: 1 FRASCO, 6.8 ML. 07357010190 CALSET TOTAL-TAU: TTAU CAL1: 2 FRASCOS, CADA UNO PARA 1.0 ML DE CALIBRADOR 1 TTAU CAL2: 2 FRASCOS, CADA UNO PARA 1.0 ML DE CALIBRADOR 2. 07357028190 PRECICONTROL TOTAL-TAU: PC TTAU 1: 3 FRASCOS, C/U PARA 1.0 ML, PC TTAU 2: 3 FRASCOS,C/U PARA 1.0 ML. | 2 - 8 ºC | ROCHE DIAGNOSTICS GMBH | ALEMANIA | 24 MESES
30-10-2023 | 5756 | VIASURE LEISHMANIA REAL TIME PCR DETECTION KIT | IMPLELAB S.R.L. | PARA LA DETECCIóN CUALITATIVA DE DNA DE ESPECIES DE LEISHMANIA EN MUESTRAS DE BIOPSIAS DE PIEL, DE SANGRE O DE ASPIRADO DE MéDULA óSEA, PROCEDENTES DE INDIVIDUOS CON SOSPECHA DE INFECCIóN POR LEISHMANIA SPP. (O LEISHMANIASIS) USO IN VITRO | KIT DE REACTIVOS X 96 DETERMINACIONES | +2 A +40°C | CERTEST BIOTEC S.L. | ESPAÑA | 24 MESES
30-10-2023 | 5757 | CORTISOL CLIA MICROPARTICLES | IMPLELAB S.R.L. | INMUNOENSAYO DE MICROPARTíCULAS QUIMIOLUMINISCENTES (MICROPARTíCULAS CLIA) PARA LA DETERMINACIóN CUANT. DE CORTISOL EN SUERO O PLASMA HUMANO CON EDTA, USO IN VITRO | KIT DE REACTIVOS X 50; 100; 100X2; 100X50 O 50X2 DETERMINACIONES | 2 - 8ºC | AUTOBIO DIAGNOSTICS CO., LTD. | CHINA | 12 MESES
30-10-2023 | 5758 | TOXO IGM CLIA MICROPARTICLES | IMPLELAB S.R.L. | INMUNOENSAYO DE MICROPARTíCULAS QUIMIOLUMINISCENTES (MICROPARTíCULAS CLIA) PARA LA DETERMINACIóN CUANTITATIVA DE TOXO IGM (ANTICUERPOS IGM ESPECíFICOS CONTRA TOXOPLASMA GONDII) EN SUERO O PLASMA HUMANO. SOLO DIAGNOSTICO IN VITRO | KIT DE REACTIVOS X 50; 100; 100X2 O 50X2 DETERMINACIONES | 2 - 8ºC | AUTOBIO DIAGNOSTICS CO., LTD. | CHINA | 12 MESES
30-10-2023 | 5759 | VIASURE TRYPANOSOMA CRUZI REAL TIME PCR DETECTION KIT | IMPLELAB S.R.L. | DISEñADO PARA LA DETECCIóN DE TRYPANOSOMA CRUZI EN PRODUCTOS DERIVADOS DE LA SANGRE PROCEDENTES DE PACIENTES CON SOSPECHA CLíNICA Y/O SíNTOMAS DE LA ENFERMEDAD DE CHAGAS, IN VITRO | KIT DE REACTIVOS X 96 DETERMINACIONES | +2 A +40°C | CERTEST BIOTEC S.L. | ESPAÑA | 24 MESES
31-10-2023 | 5760 | 05267145001 760-2595 ANTI-PAN KERATIN (AE1/AE3 & PCK26) PRIMARY ANTIBODY, 05266840001 760-2135 ANTI-PAN KERATIN (AE1/AE3 & PCK26) PRIMARY ANTIBODY, 05587760001 790-4431 CONFIRM ANTI-CYTOKERATIN 20 (SP33) RABBIT MONOCLONAL PRIMARY ANTIBODY, 06478441001 790-4554 ANTI-CYTOKERATIN 5/6 (D5/16B4) MOUSE MONOCLONAL PRIMARY ANTIBODY, 06478425001 790-4555 ANTI-CYTOKERATIN (CAM 5.2) MOUSE MONOCLONAL PRIMARY ANTIBODY, 05986818001 790-4462 CONFIRM ANTI-CYTOKERATIN 7 (SP52) RABBIT MONOCLONAL PRIMARY ANTIBODY. | HURTADO PEREDO MEDICAL & INSTRUMENT SRL | ENSAYO IN VITRO INMUNOHISTOQUIMICO PARA LA DETECCION DE LA MAYORIA DE LAS CITOQUERATINAS ACIDAS Y BASICAS CK20-CITOQUERATINA 20 CK5, CK57, CK5-8 MEDIANTE MICROSCOPIA OPTICA EN SECCIONES DE TEJIDO FIJADO EN PARAFINA | VER ANEXO | 2 - 8ºC | VENTANA MEDICAL SYSTEMS, INC | ESTADOS UNIDOS DE AMÉRICA | 24 MESES
31-10-2023 | 5761 | 06446329001 790-4604 ANTI-BCL-2 (SP66) RABBIT MONOCLONAL PRIMARY ANTIBODY, 05986826001 790-4464 CONFIRM ANTI-BCL-2 (124) MOUSE MONOCLONAL PRIMARY ANTIBODY | HURTADO PEREDO MEDICAL & INSTRUMENT SRL | ENSAYO IN VITRO CUALIT. INMUNOHISTOQUIMICO PARA DETECCION DE LA PROTEINA DEL LINFOMA DE LINFOCITOS B2 (BCL-2) MED.MICROSCOPIA OPTICA EN SECCIONES DE TEJIDO FIJADO CON FORMOL Y EMBEBIDO EN PARAFINA | REACTIVO SUFICIENTE PARA 50 PRUEBAS: UN DISPENSADOR DE 5ML. | 2 - 8ºC | VENTANA MEDICAL SYSTEMS, INC | ESTADOS UNIDOS DE AMÉRICA | 24 MESES
31-10-2023 | 5762 | BIOTICAL H. PYLORI CARD | TODOLABS | PRUEBA RáPIDA DE INMUNOCROMATOGRAFíA PARA LA DETECCIóN CUALITATIVA DE ANTíGENOS DE HELICOBACTER PYLORI EN MUESTRAS DE HECES | CAJA POR 25 TEST SIN CONTROL POSITIVO NI CONTROL NEGATIVO, CAJA POR 25 TEST CON CONTROL POSITIVO, SIN CONTROL NEGATIVO, CAJA POR 25 TEST CON CONTROL POSITIVO Y NEGATIVO, LOS KITS INCLUYEN CASETE O TARJETA (CARD) DE TEST. • INSTRUCCIONES DE USO. • TUBOS PARA DILUCIóN DE MUESTRA CON DILUYENTE. • CONTROL POSITIVO (SOLO EN LAS REFERENCIAS RTB25PGC & RTB25PGCN) • CONTROL NEGATIVO (SOLO EN LA REFERENCIA RTB25PGCN). EL KIT CONTIENE MATERIALES PARA EL ANáLISIS DE HASTA 25 MUESTRAS O CONTROLES | 2 - 30ªC | BIOTICAL HEALTH S.L.U. | ESPAÑA | 24 MESES MESES
31-10-2023 | 5763 | BIOTICAL ROTAVIRUS CARD | TODOLABS | PRUEBA RáPIDA DE INMUNOCROMATOGRáFICA PARA LA DETECCIóN CUALITATIVA DE ANTíGENOS DE ROTAVIRUS EN MUESTRAS DE HECES | CAJA POR 25 TEST SIN CONTROL POSITIVO NI NEGATIVO, (RTB25R) CAJA POR 25 TEST CON UN HISOPO CONTROL POSITIVO, (RTB25RC) SIN CONTROL NEGATIVO, CAJA POR 25 TEST CON UN HISOPO CONTROL POSITIVO Y NEGATIVO. (RTB25RCN). LOS KITS INCLUYEN CASETE O TARJETA (CARD) DE TEST. • INSTRUCCIONES DE USO. • TUBOS PARA DILUCIóN DE MUESTRA CON DILUYENTE. | 2 - 30ªC | BIOTICAL HEALTH S.L.U | ESPAÑA | 24 MESES MESES
31-10-2023 | 5764 | ALT - TGP | IMPORTADORA DE INSUMOS Y EQUIPOS MÉDICOS ACTILAB LTDA. | KIT DESTINADO A LA DETERMINACIóN DE ALANINA AMINOTRANSFERASA (ALT) O TRANSAMINASA GLUTáMICO-PIRúVICA (GPT) EN MUESTRAS DE SUERO Y PLASMA.USO DE DIAGNóSTICO IN-VITRO. | R1: FRASCO PET AMBAR X 40ML ; R2 : FRASCO PET AMBAR X 10ML ; KIT R1 X4 +R2X1 O R1 X4+ R2 X4 | 2 - 8 ºC | BIOTECNICA INDUSTRIA E COMERCIO LTDA. | BRASIL | 18 MESES
31-10-2023 | 5765 | COLESTEROL | IMPORTADORA DE INSUMOS Y EQUIPOS MÉDICOS ACTILAB LTDA. | KIT DESTINADO A LA DETERMINACIóN DE COLESTEROL EN SUERO.USO DE DIAGNóSTICO IN-VITRO. | R1: FRASCO PET AMBAR X 250 ML ; STD : FRASCO DE VIODRIO TRANSPARENTE X 4 ML : KIT : R1X1+ SDT X1 O R1X4+ SDTX1 | 2 - 8 ºC | BIOTECNICA INDUSTRIA E COMERCIO LTDA. | BRASIL | 18 MESES
31-10-2023 | 5766 | UREA UV | IMPORTADORA DE INSUMOS Y EQUIPOS MÉDICOS ACTILAB LTDA. | KIT DESTINADO A LA DETERMINACIóN DE LA UREA EN EL SUERO, PLASMA Y ORINA. USO DE DIAGNóSTICO IN-VITRO. | R1 : FRASCO PET AMBAR X 40ML ; R2 FRASCO PET AMBAR X 10ML; SDT: FRASCO VIDRIO TRANSPARENTE X4ML; KIT R1+ R2 +STD O R1 X4+ R2 X4 +SDT | 2 - 8 ºC | BIOTECNICA INDUSTRIA E COMERCIO LTDA. | BRASIL | 15 MESES
31-10-2023 | 5767 | BHCG | IMPORTADORA DE INSUMOS Y EQUIPOS MÉDICOS ACTILAB LTDA. | KIT DESTINADO A LA DETERMINACIóN CUALITATIVA DE GONADOTROFINA CORIóNICA HUMANA (HCG) EN SUERO Y ORINA. USO DE DIAGNóSTICO IN-VITRO | CAJA DE CARTON X 50, 100 O 200 TIRAS REACTIVAS EMBALADAS INDIVIDUALMENTE EN BOLSA PLASTICA BLANCA. | 4-30 °C | BIOTECNICA INDUSTRIA E COMERCIO LTDA. | BRASIL | 21 MESES
31-10-2023 | 5768 | VIRAL DNA/RNA KIT | BIOTECH BOLIVIA LTDA. | PARA EL AISLAMIENTO ENRIQUECIMIENTO Y PURIFICACION DE ACIDOS NUCLEICOS EN MUESTRAS DE SANGRE ENTERA , TEJIDOS, HISOPOS, SUERO, PLASMA, LIQUIDO DE LAVADO BRONCO ALVEOLAR I OTROS | KIT DE 50 Y 200 TESTS | 4 - 37ªC | JIANGSU COWIN BIOTECH CO.,LTD. | CHINA | 18 MESES
31-10-2023 | 5769 | 05862949001 790-4508 VENTANA ANTI-CYCLIN D1 (SP4-R) RABBIT MONOCLONAL PRIMARY ANTIBODY | HURTADO PEREDO MEDICAL & INSTRUMENT SRL | ENSAYO IN VITRO CUALIT. INMUNOHISTOQUIMICO PARA DETECCION DE LA CICLINA D1 MEDIANTE MICROSCOPIA OPTICA EN SECCIONES DE TEJIDO FIJADO CON FORMOL Y EMBEBIDO EN PARAFINA TEÑIDO CON UN | DISPENSADOR DE 5ML SUFICIENTE PARA 50 PRUEBAS | 2 - 8ºC | VENTANA MEDICAL SYSTEMS, INC. | ESTADOS UNIDOS DE AMÉRICA | 24 MESES
31-10-2023 | 5770 | 05266670001 760-2014 NEGATIVE CONTROL (MONOCLONAL) | HURTADO PEREDO MEDICAL & INSTRUMENT SRL | ENSAYO IN VITRO CUALIT. INMUNOHISTOQUIMICO PARA ACTUAR COMO CONTROL DE LA UNION NO ESPECIFICICA DE INMUNOGLOBULINA DE RATON EN SECCIONES DE TEJIDO FIJADO CON FORMOL Y EMBEBIDO EN PARAFINA | DISPENSADOR DE 25ML SUFICIENTE PARA 250 PRUEBAS. | 2 - 8ºC | VENTANA MEDICAL SYSTEMS, INC. | ESTADOS UNIDOS DE AMÉRICA | 36 MESES
31-10-2023 | 5771 | 08035130001 790-6011 ANTI-P504S (SP116) RABBIT MONOCLONAL PRIMARY ANTIBODY | HURTADO PEREDO MEDICAL & INSTRUMENT SRL | ENSAYO IN VITRO CUALIT. INMUNOHISTOQUIMICO PARA DETECCION DE LA ALFA-METILACIL-COA RACEMASA (AMACR, AMBIEN DENOM.P504S) MED.MICROSCOPIA OPTICA EN SECCIONES DE TEJIDO FIJADO CON FORMOL | DISPENSADOR DE 5ML SUFICIENTE PARA 50 PRUEBAS | 2 - 8ºC | VENTANA MEDICAL SYSTEMS, INC. | ESTADOS UNIDOS DE AMÉRICA | 24 MESES
31-10-2023 | 5772 | 05992184001 790-4467 CONFIRM ANTI-CALRETININ (SP65) RABBIT MONOCLONAL PRIMARY ANTIBODY | HURTADO PEREDO MEDICAL & INSTRUMENT SRL | ENSAYO IN VITRO CUALIT. INMUNOHISTOQUIMICO PARA DETECCION DE LA CALRETININA MED.MICROSCOPIA OPTICA EN SECCIONES DE TEJIDO FIJADO CON FORMOL Y PARAFINA | DISPENSADOR DE 5ML SUFICIENTE PARA 50 PRUEBAS | 2 - 8ºC | VENTANA MEDICAL SYSTEMS, INC. | ESTADOS UNIDOS DE AMÉRICA | 24 MESES
31-10-2023 | 5773 | 05479304001 790-4407 CONFIRM ANTI-SYNAPTOPHYSIN (SP11) RABBIT MONOCLONAL PRIMARY ANTIBODY | HURTADO PEREDO MEDICAL & INSTRUMENT SRL | PARA LA DETECCIóN CUALITATIVA INMUNOHISTOQUíMICA DE LA SINAPTOFISINA MEDIANTE MICROSCOPíA óPTICA EN SECCIONES DE TEJIDO FIJADO CON FORMOL Y EMBEBIDO EN PARAFINA | DISPENSADOR DE 5ML SUFICIENTE PARA 50 PRUEBAS. | 2 -8ºC | VENTANA MEDICAL SYSTEMS, INC. | ESTADOS UNIDOS DE AMÉRICA | 24 MESES
31-10-2023 | 5774 | 05479339001 790-4471 CONFIRM ANTI-TOPOISOMERASE IIα (JS5B4) RABBIT MONOCLONAL PRIMARY ANTIBODY | HURTADO PEREDO MEDICAL & INSTRUMENT SRL | PARA DETECCIóN CUALIT. INMUNOHISTOQUíMICA DE LA TOPOISOMERASA DE TIPO IIα MEDIANTE MICROSCOPíA óPTICA EN SECCIONES DE TEJIDO FIJADO CON FORMOL Y EMBEBIDO EN PARAFINA | DISPENSADOR DE 5ML SUFICIENTE PARA 50 PRUEBAS. | 2 -8ºC | VENTANA MEDICAL SYSTEMS, INC. | ESTADOS UNIDOS DE AMÉRICA | 24 MESES
31-10-2023 | 5775 | 05571219001 790-4430 CONFIRM ANTI-TOTAL CMET (SP44) RABBIT MONOCLONAL PRIMARY ANTIBODY | HURTADO PEREDO MEDICAL & INSTRUMENT SRL | ENSAYO IN VITRO CUALIT. INMUNOHISTOQUIMICO PARA LA IDENTIF.DE CELULAS QUE EXPRESAN C-MET NORMALES Y NEOPLASICAS. EL AC SE UTILIZA PARA LA TINCION CUALIT.EN CORTES DE TEJIDO FIJADO CON FORMOL/PARAFINA | DISPENSADOR DE 5ML SUFICIENTE PARA 50 PRUEBAS | 2 - 8ºC | VENTANA MEDICAL SYSTEMS, INC | ESTADOS UNIDOS DE AMÉRICA | 24 MESES
31-10-2023 | 5776 | 05913594001 790-4452 CONFIRM ANTI-CD99 (O13) MOUSE MONOCLONAL PRIMARY ANTIBODY | HURTADO PEREDO MEDICAL & INSTRUMENT SRL | ENSAYO IN VITRO CUALIT. INMUNOHISTOQUIMICO PARA LA DETECCION DE CD99 MEDIANTE MICROSCOPIA OPTICA EN SECCIONES DE TEJIDO FIJADO CON FORMOL/PARAFINA | DISPENSADOR DE 5ML SUFICIENTE PARA 50 PRUEBAS | 2 - 8ºC | VENTANA MEDICAL SYSTEMS, INC | ESTADOS UNIDOS DE AMÉRICA | 24 MESES
31-10-2023 | 5777 | 05905290001 790-4497 VENTANA ANTI-E-CADHERIN (36) MOUSE MONOCLONAL PRIMARY ANTIBODY | HURTADO PEREDO MEDICAL & INSTRUMENT SRL | ENSAYO IN VITRO CUALIT. INMUNOHISTOQUIMICO PARA DETECCION DE LA E-CADERINA MEDISNTE MICROSCOPIA OPTICA EN SECCIONES DE TEJIDO FIJADO CON FORMOL Y EMBEBIDO EN PARAFINA | DISPENSADOR DE 5ML SUFICIENTE PARA 50 PRUEBAS | 2 -8ºC | VENTANA MEDICAL SYSTEMS, INC. | ESTADOS UNIDOS DE AMÉRICA | 24 MESES
31-10-2023 | 5778 | 05278252001 790-2931 CONFIRM ANTI-CD68 (KP-1) PRIMARY ANTIBODY | HURTADO PEREDO MEDICAL & INSTRUMENT SRL | ENSAYO IN VITRO CUALIT. INMUNOHISTOQUIMICO PARA DETECCION DE CD MEDIANTE MICROSCOPIA OPTICA EN SECCIONES DE TEJIDO FIJADO CON FORMOL Y EMBEBIDO EN PARAFINA | DISPENSADOR DE 5ML SUFICIENTE PARA 50 PRUEBAS | 2 -8ºC | VENTANA MEDICAL SYSTEMS, INC. | ESTADOS UNIDOS DE AMÉRICA | 24 MESES
31-10-2023 | 5779 | 05267013001 760-2514 CONFIRM ANTI-KAPPA RABBIT POLYCLONAL PRIMARY ANTIBODY; 05267021001 760-2515 CONFIRM ANTI-LAMBDA RABBIT POLYCLONAL PRIMARY ANTIBODY | HURTADO PEREDO MEDICAL & INSTRUMENT SRL | INMUNOENSAYO IN VITRO PARA LA DETECCION DE LA PROTEINA LIGERAS KAPPA Y LAMBDA MEDIANTE MICROSCOPIA OPTICA EN SECCIONES DE TEJIDO FIJADO CON FORMOL Y PARAFINA | 05267013001 760-2514 CONFIRM ANTI-KAPPA RABBIT POLYCLONAL PRIMARY ANTIBODY: REACTIVO SUFICIENTE PARA 50 PRUEBAS: UN DISPENSADOR DE 5 ML. 05267021001 760-2515 CONFIRM ANTI-LAMBDA RABBIT POLYCLONAL PRIMARY ANTIBODY: REACTIVO SUFICIENTE PARA 50 PRUEBAS: UN DISPENSADOR DE 5 ML. | 2 - 8ºC | VENTANA MEDICAL SYSTEMS, IN. | ESTADOS UNIDOS DE AMÉRICA | 24 MESES
31-10-2023 | 5780 | 06640613001 790-4756 ANTI-THYROID TRANSCRIPTION FACTOR-1 (SP141) RABBIT MONOCLONAL PRIMARY ANTIBODY; 05479312001 790-4398 ANTI-THYROID TRANSCRIPTION FACTOR-1 (8G7G3/1) MOUSE MONOCLONAL PRIMARY ANTIBODY | HURTADO PEREDO MEDICAL & INSTRUMENT SRL | ENSAYO IN VITRO CUALIT. INMUNOHISTOQUIMICO PARA LA DETECCION DEL FACTOR-1 DE TRANSCRIPCION TIROIDEO (TTF-1) MEDIANTE MICROSCOPIA OPTICA EN SECCIONES DE TEJIDO FIJADO CON FORMOL Y EMBEBIDO EN PARAFINA | REACTIVO SUFICIENTE PARA 50 PRUEBAS: UN DISPENSADOR DE 5ML (P/CADA PRODUCTO). | 2 - 8ºC | VENTANA MEDICAL SYSTEMS, INC. | ESTADOS UNIDOS DE AMÉRICA | 24 MESES
01-11-2023 | 5781 | LABTYPE™ SSO CLASS I B LOCUS TYPING TEST –20 TEST | IMPLELAB S.R.L. | TIPIFICACIóN DE DNA DE ALELOS DE HLA-B CLASE I, A TRAVéS DE LA TéCNICA DE RSSO (REVERSE SEQUENCE SPECIFIC OLIGONUCLEOTIDE; OLIGONUCLEóTIDO ESPECIFICO DE SECUENCIA INVERSA), APLICADO SOBRE SANGRE VENOSA HUMANA, USO IN VITRO. | KIT DE REACTIVOS X 20 DETERMINACIONES | -20 ˚C - 80 ˚C | ONE LAMBDA INC. | ESTADOS UNIDOS DE AMÉRICA | 47 MESES
07-11-2023 | 5782 | 05985595190 COBAS® 4800 BRAF V600 MUTATION TEST | HURTADO PEREDO MEDICAL & INSTRUMENT SRL | ENSAYO IVD CUALITATIVO PARA LA DETECCION DE MUTACIONES V600 EN BRAF EN ADN EXTRAIDO DE TEJIDO MELANICO Y CON CARCIOMA PAPILAR DE TIROIDES (CPT) HUMANO FIJADO EN FORMOL E IMPREGNADO EN PARAFINA | KIT SUFICIENTE PARA 24 TEST | 2- 8° C | ROCHE MOLECULAR SYSTEMS, INC | ESTADOS UNIDOS DE AMÉRICA | 24 MESES
08-11-2023 | 5783 | AMILASA KIT | HANSA LTDA. | P/DET.CUANTIT.DEL NIVEL DE AMILASA EN SUERO HUMANO EN LOS ANALIZADORES DE QUIMICA CLINICA AUTOMATIZADOS; AUTOQUANT | R1: 6 X 20 ML | ALMACENAR DE 2-8ºC, NO CONGELAR | MERIL DIAGNOSTICS PVT. LTD. | INDIA | 15 MESES MESES
08-11-2023 | 5784 | CREATININA KIT | HANSA LTDA. | P/DET.CUANTIT.DE LA CONCENTRACION DE CREATININA EN SUERO HUMANO, PLASMA Y ORINA EN LOS ANALIZADORES DE QUIMICA CLINICA AUTOMATIZADOS; AUTOQUANT | R1: 4 X 60 ML; R2: 4 X 15 ML | ALMACENAR DE 2-8ºC, NO CONGELAR | MERIL DIAGNOSTICS PVT. LTD. | INDIA | 24 MESES MESES
08-11-2023 | 5785 | FOSFATASA ALCALINA KIT | HANSA LTDA. | P/DET.CUANTIT.DEL NIVEL DE FOSFATASA ALCALINA EN SUERO HUMANO EN LOS ANALIZADORES DE QUIMICA CLINICA AUTOMATIZADOS; AUTOQUANT | R1; 6 X 20 ML | ALMACENAR DE 2-8ºC, NO CONGELAR | MERIL DIAGNOSTICS PVT. LTD. | INDIA | 15 MESES
09-11-2023 | 5786 | SYPHILIS/HIV COMBO CASSETTE (WHOLE BLOOD/SERUM/PLASMA) | IMPORTADORA Y LABORATORIO A.T.M. ATENCION TOTAL MEDICA S.R.L. | INMUNOENSAYO CROMATOGRAFICO RAPIDO PARA LA DETECCION CUALIT. DE ANTICUERPOS CONTRA EL VIH TIPO 1, TIPO 2 Y ANTICUERPOS CONTRA LA SIFILIS (IGG E IGM), EN SANGRE TOTAL, SUERO O PLASMA USO IN VITRO | CAJA X 20 CASSETTES | 2 - 30°C | ACCUBIOTECH CO.,LTD. | CHINA | 24 MESES
13-11-2023 | 5787 | ONE STEP MAU RAPID QUANTITATIVE TEST | DEFAVERI IMPORTACIONES Y EXPORTACIONES | ES UN INMUNOENSAYO DE FLUORESCENCIA PARA LA MEDICIóN CUANTITATIVA DE MICROALBúMINA URINARIA (MAU) EN ORINA HUMANA. ESTA PRUEBA SE UTILIZA COMO AYUDA EN EL DIAGNóSTICO DE DAñO RENAL. | (ONE STEP MAU RAPID QUANTITATIVE TEST) KIT,25 PRUEBAS (25 BOLSAS SELLADAS INDIVIDUALES, CADA UNA CONTIENE: PRUEBA CARTUCHO, BOLSA DESECANTE), 1 CHIP DE IDENTIFICACIóN, 1 PROSPECTO CON INSTRUCCIONES DE USO, 25 PUNTAS DE PIPETA,25 TUBOS TAMPóN DE DETECCIóN. (ONE STEP MAU CONTROL ) POLVO SECO CONGELADO, NIVEL 1:0.5 X 1; 0,5 ML X 1 NIVEL 2:0.5 X 1; 0,5 ML X 1 NIVEL 3:0.5 X 1; 0,5 ML X 1 | 4-30°C | GUANGZHOU WONDFO BIOTECH CO., LTD. | CHINA | 24 MESES
13-11-2023 | 5788 | DK039 AMG KIT, DK064 RPB KIT, DK063 A1M KIT, DK062 BMG KIT, DK066 CYS C KIT. | LABORATORIOS LA PAZ LTDA. | TEST IVD, PARA LA DETERMINACIóN CUANTITATIVA DE LA α2-MACROGLOBULINA (AMG), α1 MICROGLOBULINA (A1M), β2-MICROGLOBULINA (BMG), RETINOL (RBP), CISTATINA C (CYS C) EN MUESTRAS DE SUERO Y ORINA HUMANA, DIAGN. DEL METABOLISMO ANORMAL Y ENF. RENALES. | KIT PARA 50 DETERMINACIONES. | 2 - 8° C | GOLDSITE DIAGNOSTICS INC. | CHINA | 12 MESES MESES
13-11-2023 | 5789 | ALP2 (ALKALINE PHOSPHATASE ACC. TO IFCC GEN 2) | ROCHE BOLIVIA S.R.L. | TEST IVD PARA LA DETERM. CUANTITATIVA DE LA FOSFATASA ALCALINA EN SUERO Y PLASMA HUMANOS EN LOS SISTEMAS ROCHE/ HITACHI COBAS C | 1100 PRUEBAS | 2-8° C | ROCHE DIAGNOSTICS GMBH | ALEMANIA | 12 MESES
13-11-2023 | 5790 | ACP2 (ACID PHOSPHATASE GEN 2) | ROCHE BOLIVIA S.R.L. | TEST IVD PARA DETERMINACION CUANTITATIVA DE LA FOSFATASA ACIDA EN SUERO HUMANO EN LOS SISTEMAS ROCHE/ HITACHI COBAS C | 4X140 PRUEBAS; 4X280 PRUEBAS | 2-8° C | ROCHE DIAGNOSTICS GMBH | ALEMANIA | 24 MESES
13-11-2023 | 5791 | DIBU (DIBUCAINE) | ROCHE BOLIVIA S.R.L. | RVO PARA DETERM. IVD DEL NUMERO DE DIBUCAíNA QUE SE UTILIZA JUNTO CON EL TEST IVD CHOLINESTERASE. GEN 2, REF. 08105561190 EN LOS SISTEMAS ROCHE/ HITACHI CONAS C | 1050 PRUEBAS | 2-8° C | ROCHE DIAGNOSTICS GMBH | ALEMANIA | 15 MESES
13-11-2023 | 5792 | T4 FAST TEST KIT (INMUNOFLUORESCENCE ASSAY) KIT DE PRUEBA RáPIDA DE T4 (ENSAYO DE INMUNOFLUORESCENCIA) | PHARMALAB S.R.L. | ENSAYO DE INMUNOFLUORESCENCIA (EQUIPO 1160), DETERM. CUANTITATIVA IVD DE T4 EN MUESTRA DE SUERO Y PLASMA HUMANOS. SE USA EN DIAGNOSTICO FUNCIONAL DE LA GLANDULA TIROIDES Y EN EL SEGUIMIENTO DEL HIPER/ HIPOTIROIDISMO. | CAJA DE 25 PRUEBAS EN CASETE (PARA EL EQUIPO GETEIN 1160) | 4° - 30° C | GETEIN BIOTECH, INC. | CHINA | 24 MESES
13-11-2023 | 5793 | AMYL2/AMY-P | ROCHE BOLIVIA S.R.L. | PRUEBA IN VITRO PARA LA DETERMINACIóN CUANTITATIVA DE LA α–AMILASA EN SUERO, PLASMA Y ORINA HUMANOS EN LOS SISTEMAS ROCHE/HITACHI COBAS C | 750 PRUEBAS; 450 PRUEBAS; 2X200 PRUEBAS; ENVASE X300 PRUEBAS | 2 - 8 ºC | ROCHE DIAGNOSTICS GMBH | ALEMANIA | 15 MESES | 29-01-2025
13-11-2023 | 5794 | YUMIZEN G FIB 2 / YUMIZEN G FIB 5 / YUMIZEN G IMIDAZOL / YUMIZEN G SORB | DIAMEDIC IMPORT | USO EXCLUSIVO EN EL DIAGNOSTICO CUANTITATIVO DE LOS NIVELES DE FIBRINOGENO EN MUESTRAS DE HUMANAS EN PLASMA CITRATADO A TRAVES DE COAGULOMETRIA | YUMIZEN G: FIB 2 =(12X2 ML) / FIB 5= (12X5 ML) / IMIDAZOL ( 12X15 ML) / SORB = (12X15 ML) | 2 - 8 ºC | DIAGON | HUNGRÍA | 24 MESES
13-11-2023 | 5795 | 05985536190 COBAS® DNA SAMPLE PREPARATION KIT, 07247737190 COBAS® CFDNA SAMPLE PREPARATION KIT. | HURTADO PEREDO MEDICAL & INSTRUMENT SRL | ENSAYO IVD CUALITATIVO PARA LA PREPARACION MANUAL DE MUESTRAS OBJETIVO AISLAR EL ADN GENOMICO Y CIRCULANTE (CFADN) DE MUESTRAS DE TEJIDO TUMORAL Y PLASMA | KIT SUFICIENTES PARA 24 TESTS | 15-32 °C | ROCHE MOLECULAR SYSTEMS, INC | ESTADOS UNIDOS DE AMÉRICA | 24 MESES
13-11-2023 | 5796 | 08821909190 ELECSYS β-AMYLOID(1-42) CFS II (60 TEST), 08821941190 ELECSYS β-AMYLOID(1-42) CFS II (100 TEST), 08821968190 PRECICONTROL β-AMYLOID(1-42) II, 08821976190 CALSET β-AMYLOID (1-42) II | HURTADO PEREDO MEDICAL & INSTRUMENT SRL | INMUNOENSAYO IN VITRO PARA DETERM. CUANTITATIVA DE PROTEÍNA β- AMILOIDE (1-42) EN LCR HUMANO | 08821909190 ELECSYS β-AMYLOID(1-42) CFS II (60 TEST): M: 1 FRASCO, 6.5 ML, R1: 1 FRASCO, 6.5 ML, R2: 1 FRASCO, 6.5 ML. 08821941190 ELECSYS β-AMYLOID(1-42) CFS II (100 TEST): M: 1 FRASCO, 6.1 ML, R1: 1 FRASCO, 6.8 ML, R2: 1 FRASCO, 6.8 ML. 08821968190 PRECICONTROL β-AMYLOID(1-42) II: PCAB42 2 1: 3 FRASCOS, CADA UNO PARA 1.0 ML,PCAB42 2 2: 3 FRASCOS, CADA UNO PARA 1.0 ML. 08821976190 CALSET β-AMYLOID (1-42) II: AB42 2 CAL1: 2 FRASCOS, CADA UNO PARA 1.0 ML DE CALIBRADOR 1, AB42 2 CAL2: 2 FRASCOS, CADA UNO PARA 1.0 ML DE CALIBRADOR 2. | 2 - 8° C | ROCHE DIAGNOSTICS GMBH | ALEMANIA | 24 MESES
14-11-2023 | 5797 | INMUNOGLOBULINA M | ASC S.R.L. | EL PRODUCTO INMUNOGLOBULINA M ES UNA PRUEBA DESTINADA AL USO DIAGNóSTICO IN VITRO PARA LA DETERMINACIóN CUANTITATIVA DE IGM EN SUERO O PLASMA, MEDIANTE INMUNOTURBIDIMETRíA.DESTINADO SOLO PARA USO DIAGNóSTICO PROFESIONAL IN VITRO. | REACTIVO N° 1 - TAMPóN - 1 X 20 ML , REACTIVO N° 2 - ANTISUERO- 1 X 5 ML | 2 - 8ºC | QUIBASA - QUIMICA BASICA LDTA. | BRASIL | 24 MESES
14-11-2023 | 5798 | DK011 ALB KIT, DK012 PAB KIT, DK061 MALB KIT | LABORATORIOS LA PAZ LTDA. | TEST IN VITRO PARA DETERMINACION CUANTIT.DE ALBUMINA, PREALBUMINA Y MICROALBUMINA EN MUESTRAS DE SUERO Y ORINA HUMANA COMO AYUDA EN EL DIAGNOSTICO DEL METABOLISMO ANORMAL. | KIT PARA 50 DETERMINACIONES | 2 - 30°C | GOLDSITE DIAGNOSTICS INC. | CHINA | 12 MESES
14-11-2023 | 5799 | 06504612001 790-4628 ANTI-C-MYC (Y69) RABBIT MONOCLONAL PRIMARY ANTIBODY | HURTADO PEREDO MEDICAL & INSTRUMENT SRL | ENSAYO IN VITRO CUALIT.INMUNOHISTOQUIMICO PARA LA DETECCION DE LA PROTEINA C-MYC MEDIANTE MICROSCOPIA OPTICA EN SECCIONES DE TEJIDO FIJADO CON FORMOL Y EMBEBIDO EN PARAFINA | DISPENSADOR DE 5ML SUFICIENTE PARA 50 PRUEBAS. | 2 - 8ºC | VENTANA MEDICAL SYSTEMS, INC. | ESTADOS UNIDOS DE AMÉRICA | 24 MESES
14-11-2023 | 5800 | 05999570001 VENTANA ANTI-HER2/NEU (4B5) RABBIT MONOCLONAL PRIMARY ANTIBODY | HURTADO PEREDO MEDICAL & INSTRUMENT SRL | ENSAYO IN VITRO SEMICUANTIT. PARA LA DETECCION DEL ANTIGENO HER2 EN SECCIONES DE TEJIDO DE MAMA NORMAL O NEOPLASICA Y DE TEJIDO GASTRICO FIJADO CON FORMOL Y EMBEBIDO EN PARAFINA TEÑIDAS | REACTIVO SUFICIENTE PARA 50 PRUEBAS, DISPENSADOR DE 5ML. | 2 - 8ºC | VENTANA MEDICAL SYSTEMS, INC | ESTADOS UNIDOS DE AMÉRICA | 18 MESES
15-11-2023 | 5801 | 05929903001 790-4451 CONFIRM ANTI-CD5 (SP19) RABBIT MONOCLONAL PRIMARY ANTIBODY, 05479258001 790-4408 CONFIRM ANTI-CD23 (SP23) RABBIT MONOCLONAL PRIMARY ANTIBODY, 06537847001 790-4558 ANTI-CD7 (SP94) RABBIT MONOCLONAL PRIMARY ANTIBODY, 05266980001 760-2511 ANTI CD43 (L60) MOUSE MONOCLONAL PRIMARY ANTIBODY, 05552729001 790-4420 CONFIRM ANTI-PAX5 (SP34) RABBIT MONOCLONAL PRIMARY ANTIBODY, 05640296001 790-4432 CONFIRM ANTI-CD79A (SP18) RABBIT MONOCLONAL PRIMARY ANTIBODY | HURTADO PEREDO MEDICAL & INSTRUMENT SRL | PARA LA DETECCION CUALIT. INMUNOHISTOQUIMICA DE CD5, CD23, CD7, CD43, PAX5, CD79A MEDIANTE MICROSCOPIA OPTICA EN SECCIONES DE TEJIDO FIJADO CON FORMOL Y PARAFINA. | REACTIVO SUFICIENTE PARA 50 PRUEBAS: UN DISPENSADOR DE 5ML (P/CADA PRODUCTO). | 2 - 8ºC | VENTANA MEDICAL SYSTEMS, INC. | ESTADOS UNIDOS DE AMÉRICA | 24 MESES
15-11-2023 | 5802 | 9366997043, 9901-CVFL-01C SARS-COV-2 & FLU A/B RAPID ANTIGEN TEST; 9608915187, 9901-C-CVFL-01C SARS-COV-2 & FLU A/B ANTIGEN CONTROL | HURTADO PEREDO MEDICAL & INSTRUMENT SRL | INMUNOENSAYO CROMATOGRáFICO RáPIDO PARA LA DETECCIóN CUALIT. Y LA DIFERENCIACIóN DE ANTíGENOS DE PROTEíNAS DE LA NUCLEOCáPSIDE DEL SARS‑COV‑2, VIRUS DE LA INFLUENZA A Y B EN MUESTRAS DE FROTIS NASOFARíNGEO HUMANO | REACTIVO: TEST PARA 25 PRUEBAS - CONTROL: TORUNDAS DE CONTROL POSITIVO PARA SARS-COV-2: 10, TORUNDAS DE CONTROL POSITIVO PARA GRIPE A/B: 10, TORUNDAS DE CONTROL NEGATIVO: 10. | 2 - 30°C | SD BIOSENSOR, INC. | COREA DEL SUR | 24 MESES
15-11-2023 | 5803 | CAPTIA™ ANA SCREEN | ENTELEQUI | ENZIMOINMUNOANALISIS (ELIA) CUALITATIVO INDICADO PARA DETECTAR PRESENCIA DE ANTICUERPOS ANTINUCLEARES (ANA) EN SUERO HUMANO. USO IN VITRO | KIT DE REACTIVOS PARA 96 DETERMINACIONES (PRUEBAS) | 2 - 8ºC | TRINITY BIOTECH PLC | ESTADOS UNIDOS DE AMÉRICA | 18 MESES
15-11-2023 | 5804 | PERFIL HEPATICO: FUJI DRI-CHEM SLIDE ALP-P III, FUJI DRI-CHEM SLIDE DBIL-P II, FUJI DRI-CHEM SLIDE GGT-P III, FUJI DRI-CHEM SLIDE GOT/AST-P III, FUJI DRI-CHEM SLIDE GPT/ALT-P III, FUJI DRI-CHEM SLIDE TBIL-P III | INTERSALUD S.R.L. | MEDICION CUANTIT.DE FOSF.ALCALINA, BILIRRUBINA DIREC-TOTAL., COLINESTERASA-GLUTAM.TRANSFERASA, ACT.TRANSAMINASA, GLUTAM.OXALACET. TRANSAMINASA PIRUVICA GLUTAM. EN PLASMA O SUERO | CAJA POR KITS DE 24 SLIDES | 2 - 8ºC | FUJIFILM CORPORATION | JAPÓN | 18 MESES
15-11-2023 | 5805 | HBA1C TEST CASSETTE | C-M LAB "COMERCIALIZADORA MEDICA Y LABORAT SRL | PRUEBA RAPIDA PARA MEDIR HBA1C EN SANGRE ENTERA CON EL USO DEL ANALIZADOR DE INMUNOENSAYO DE FLUORESCENCIA. SOLO IVD PROFESIONAL. | CAJA X 10 UNIDADES, CAJA X 25 UNIDADES | 4-30° C | HANGZHOU ALLTEST BIOTECH CO., LTD. | CHINA | 24 MESES
15-11-2023 | 5806 | 06503535190 TT, 06754180190 NACL | ROCHE BOLIVIA S.R.L. | ENSAYO IVD CUANTITATIVO PARA DETERM. DEL TIEMPO DE TROMBINA (TT) EN PLASMA CITRATADO HUMANO EN LOS ANALIZADORES COBAS T INDICADOS. | 1 PACK A, B, C PARA 150 DETERMINACIONES, PACK B, C DE 45 ML. PACK B, C DE 123ML Y 50ML. | 2- 8° C | ROCHE DIAGNOSTICS GMBH | ALEMANIA | 24 MESES | 05-02-2025
15-11-2023 | 5807 | 07470045190 HIL TEST | ROCHE BOLIVIA S.R.L. | ENSAYO IVD SEMICUANTITATIVO PARA DETERM. DEL INDICE LIPÉMICO, DEL ÍNDICE HEMOLÍTICA Y DEL ÍNDICE ICTÉRICO EN PLASMA HUMANO CITRATADO EN LOS ANALIZADORES COBAS T. | 1 PACK B, C PARA 2300 ANALISIS | 2- 8° C | ROCHE DIAGNOSTICS GMBH | ALEMANIA | 21 MESES
15-11-2023 | 5808 | 07429410190 D-DI2, 09311106190 D-DL2, 07683456190 D-DI2 CAL SET, 07571933190 D-DI2 CON | ROCHE BOLIVIA S.R.L. | ENSAYO IVD CUANTITATIVO PARA DETERM. INMUNOLOGICA DE LOS PRODUCTOS DE DEGRADACION DE LA FIBRINA (DIMERO D Y OLIGOMEROS X) EN PLASMA CITRATADO EN LOS ANALIZADORES COBAS T INDICADOS. | 2 PACKS A,B,C PARA 100 DETERMINACIONES, : 6 FRASCOS X 0.5 ML, : 4 FRASCOS X 1 ML; R1: 4 FRASCOS X6.42 ML, SR: 4 FRASCOS X6.42 ML.; P/50 DETERMINACIONES. | 2- 8° C | ROCHE DIAGNOSTICS GMBH | ALEMANIA | 12 MESES | 20-12-2024
15-11-2023 | 5809 | 07153589190 APTT, 07153716190 APTT SCREEN, 07153678190 APTT LUPUS, 07154984190 CC 25MM, 07530331190 CON 1, 07532997190 CON 2, 07539339190 CON 4. | ROCHE BOLIVIA S.R.L. | ENSAYO IVD CUANTITATIVO CON SENSIBILIDAD AUMENTADA Y REUCIDA A LUPUS PARA DETERM. DE APTT EN PLASMA CITRATADO EN LOS ANALIZADORES COBAS T INDICADOS. EL APTT SE UTILIZA EN EVAL. DE LA CASCADA DE COAGULACION INTRINSECA | 3 CASET A,B,C PARA 600 DETERMIANCIONES, 1 CASET A,B DE 50ML, 20 FRASCOS X 1ML PARA CON 1, CON 2, CON 4. | 2- 8° C | ROCHE DIAGNOSTICS GMBH | ALEMANIA | 24 MESES
16-11-2023 | 5810 | FUJI DRI-CHEM SLIDE GLU-P III | INTERSALUD S.R.L. | MEDICIóN CUANTITATIVA DE LA CONCENTRACIóN DE GLUCOSA EN PLASMA O SUERO. SOLO PARA DIAGNóSTICO IN VITRO. | CAJA POR KITS DE 24 SLIDES | 2 A 8°C | FUJIFILM CORPORATION | JAPÓN | 18 MESES
16-11-2023 | 5811 | PERFIL LIPIDICO: FUJI DRI-CHEM SLIDE HDL-C-P III D, FUJI DRI-CHEM SLIDE TCHO-P III, FUJI DRI-CHEM SLIDE TG-P III | INTERSALUD S.R.L. | MEDICIóN CUANTITATIVA DE COLESTEROL DE LAS HDL, COLESTEROL TOTAL Y TRIGLICéRIDOS EN PLASMA O SUERO. SOLO PARA DIAGNóSTICO IN VITRO. | CAJA POR KITS DE 24 SLIDES | 2 A 8°C | FUJIFILM CORPORATION | JAPÓN | 18 MESES
16-11-2023 | 5812 | FUJI DRI-CHEM SLIDE MG-P III | INTERSALUD S.R.L. | MEDICIóN CUANTITATIVA DE LA CONCENTRACIóN DE MAGNESIO EN PLASMA O SUERO. SOLO PARA ISO PROFESIONAL IN VITRO. | CAJA POR KITS DE 24 SLIDES | 2 A 8°C | FUJIFILM CORPORATION | JAPÓN | 18 MESES
16-11-2023 | 5813 | 9697497023 9901-NCOV-08G SARS-COV-2 RAPID ANTIGEN TEST 2.0; 9697519023 9901-NCOV-09G SARS-COV-2 RAPID ANTIGEN TEST 2.0 NASAL | HURTADO PEREDO MEDICAL & INSTRUMENT SRL | ENSAYO IN VITRO CUALITATIVO CROMATOGRAFICO PARA LA DETECCION DEL ANTIGENO DE LA NUCLEOCAPSIDE SARS COV 2 PRESENTE EN MUESTRAS DE EXUDADO NASOFARINGEO NASAL HUMANO. | 9697497023 9901-NCOV-08G SARS-COV-2 RAPID ANTIGEN TEST 2.0: TEST DEVICE X 25, EXTRACTION BUFFER TUBE X 25, BUFFER TUBE RACK X 1, NOZZLE CAP X 25, STERILE SWAB X 25, INSTRUCTIONS FOR USE X 1, QUICK REFERENCE GUIDE X 1. 9697519023 9901-NCOV-09G SARS-COV-2 RAPID ANTIGEN TEST 2.0 NASAL: TEST DEVICE X25, EXTRACTION BUFFER TUBE X 25, BUFFER TUBE RACK X 1, NOZZLE CAP X 25, STERILE SWAB X 25, INSTRUCTIONS FOR USE X 1, QUICK REFERENCE GUIDE X 1. | 2 -30ºC | SD BIOSENSOR, INC | COREA DEL SUR | 24 MESES
16-11-2023 | 5814 | 07430035190 AT, 07575297190 GLOBAL CAL, 07904509190 BLANK CAL, 07539355190 CON N, 07539665190 CON P, 07539673190 CON P+ | ROCHE BOLIVIA S.R.L. | ENSAYO IN VITRO CUANTITATIVO P/LA DET DE LA ACT DE LA ANTITROMBINA EN PLASMA CITRATADO EN LOS ANALIZ COBAS T INDICADOS.ESTE TEST SE EMPLEA COMO AYUDA EN EL DX DE LA DEF DE ANTITROMBINA | 1 CASET B,C PARA 100 DETERMINACIONES, 5 FRASCOS X 1ML, 6 FRASCOS X12ML, 20 FRASCOS X 1ML PARA CON N, CON P, CON P+ | 2-8°C | ROCHE DIAGNOSTICS GMBH | ALEMANIA | 15 MESES
16-11-2023 | 5815 | 08404160001 VENTANA ROS1 (SP384) RB MONO PRIMARY AB 09365575001 VENTANA ROS1 (SP384) RABBIT MONOCLONAL PRIMARY ANTIBODY | HURTADO PEREDO MEDICAL & INSTRUMENT SRL | INMUNOENS IVD CUALIT P/LA DET DE LA PROTEINA ROS1 EN SECCIONES DE TEJIDO FIJADO C/FORMOL Y EMBEBIDO EN PARAFINA TEÑIDO C/UN INSTRUMENTO VENTANA BENCHMARK IHC/ISH | 05267013001 760-2514 CONFIRM ANTI-KAPPA RABBIT POLYCLONAL PRIMARY ANTIBODY: REACTIVO SUFICIENTE PARA 50 PRUEBAS: UN DISPENSADOR DE 5ML 05267021001 760-2515 CONFIRM ANTI-LAMBDA RABBIT POLYCLONAL PRIMARY ANTIBODY: REACTIVO SUFICIENTE PARA 50 PRUEBAS: UN DISPENSADOR DE 5ML | 2-8°C | VENTANA MEDICAL SYSTEMS, INC. | ESTADOS UNIDOS DE AMÉRICA | 24 MESES
16-11-2023 | 5816 | 07341911190 COBAS® STREP A NUCLEIC ACID TEST FOR USE ON THE COBAS® LIAT« SYSTEM/ 07402678190 COBAS® STREP A QUALITY CONTROL KIT FOR USE ON THE COBAS® LIAT« SYSTEM | HURTADO PEREDO MEDICAL & INSTRUMENT SRL | ENS P/DET DE STRPTOCOCCUS PYOGENES (ESTREPTOCOCO B-HEMOLITICO DEL GRUPO A, STRP A) EN MUESTRAS DE EXUDADO FARINGEO DE PACIENTES CON SIGNOS Y SINTOMAS DE FARINGITIS | KIT PARA 20 PRUEBAS: CONTROL: DILUTION AMIES: 6X0.3ML; STREP A (+)C. 3X>ô= 500 CFU | 2-8°C | ROCHE MOLECULAR SYSTEMS, INC. | ESTADOS UNIDOS DE AMÉRICA | 24 MESES
16-11-2023 | 5817 | 05278210001 790-2927 CONFIRM ANTI-CD34 (QBEND/10) PRIMARY ANTIBODY | HURTADO PEREDO MEDICAL & INSTRUMENT SRL | P/DET DE CD34 MEDIANTE MICROSCOPIA OPTICA EN SECCIONES DE TEJIDO FIJADO CON FORMOL Y EMBEBIDO EN PARAFINA TRAS LA TINCION C/EL MODULO DE TINCION DE PORTAOBJETOS AUTOMATIZADO VENTANA | DISPENSADOR DE 5ML SUFICIENTE PARA 50 PRUEBAS | 2-8°C | VENTANA MEDICAL SYSTEMS, INC. | ESTADOS UNIDOS DE AMÉRICA | 24 MESES
16-11-2023 | 5818 | 05267056001 760-2519 ANTI-CHROMOGRANIN A (LK2H10) PRIMARY ANTIBODY | HURTADO PEREDO MEDICAL & INSTRUMENT SRL | ENSAYO P/LA DETECCION DE CROMOGRANINA A MEDIANTE MICROSCOPIA OPTICA EN SECCIONES DE TEJ.FIJADO C/FORMOL Y EMBEBIDO EN PARAFINA TEÑIDO CON UN INSTRUMENTO BENMARK IHC/ISH | DISPENSADOR DE 5ML SUFICIENTE PARA 50 PRUEBAS | 2-8°C | VENTANA MEDICAL SYSTEMS, INC. | ESTADOS UNIDOS DE AMÉRICA | 24 MESES
16-11-2023 | 5819 | 09365583001 VENTANA PAN-TRK (EPR17341) ASSAY | HURTADO PEREDO MEDICAL & INSTRUMENT SRL | P/DET.DE LA REGION CARBOXILOTERMINAL DE LAS PROTS A,B Y C DEL RECEPTOR DE TROPOMIOSINA (TRK) MED.MICROSCOPIA OPTICA EN SECCIONES DE TEJ.FIJADO | DISPENSADOR DE 5ML SUFICIENTE PARA 50 PRUEBAS | 2-8°C | VENTANA MEDICAL SYSTEMS, INC. | ESTADOS UNIDOS DE AMÉRICA | 24 MESES
16-11-2023 | 5820 | 05266904001 790-2504 CONFIRM ANTI-CD15 (MMA) MOUSE MONOCLONAL PRIMARY ANTIBODY | HURTADO PEREDO MEDICAL & INSTRUMENT SRL | P/DET DE CD15 MEDIANTE MICROSCOPIA OPTICA EN SECCIONES DE TEJIDO FIJADO CON FORMOL Y EMBEBIDO EN PARAFINA TEñIDOCON UN INSTRUMENTO BENCHMARK IHC/ISH | DISPENSADOR DE 5 ML SUFICIENTE PARA 50 PRUEBAS | 2-8°C | VENTANA MEDICAL SYSTEMS, INC. | ESTADOS UNIDOS DE AMÉRICA | 12 MESES
16-11-2023 | 5821 | 05267102001 760-2542 ANTI-P53 (BP53-11) PRIMARY ANTIBODY, 05278775001 800-2912 CONFIRM ANTI-P53 (DO-7) PRIMARY ANTIBODY | HURTADO PEREDO MEDICAL & INSTRUMENT SRL | ENSAYO IVD INMUNOHISTOQUIMICO DE LA PROTEINA P53 MEDIANTE MICROSCOPIA OPTICA EN SECCIONES DE TEJIDO FIJADO CON FORMOL Y EMBEBIDO EN PARAFINA C/UN INSTRUMENTO BENCHMARK IHC/ISH | REACTIVO SUFICIENTE PARA 50 PRUEBAS; UN DISPENSADOR DE 5ML | 2-8°C | VENTANA MEDICAL SYSTEMS, INC. | ESTADOS UNIDOS DE AMÉRICA | 24 MESES
16-11-2023 | 5822 | 05852170190 COBAS® KRAS MUTATION TEST | HURTADO PEREDO MEDICAL & INSTRUMENT SRL | P/LA AMPLIFICACION Y DETECCION DE SECUENCIAS DE ACIDOS NUCLEICOS MEDIANTE PROCESOS DE REACCION EN CADENA DE LA POLIMERASA (PCR) Y OTROS PROCESOS RELACIONADOS EN MUESTRAS DE TEJIDO HUMANO | KIT SUFICIENTE PARA 24 TESTS | 2-8°C | ROCHE MOLECULAR SYSTEMS, INC. | ESTADOS UNIDOS DE AMÉRICA | 18 MESES
16-11-2023 | 5823 | 08008540001 VENTANA PD-L1 (SP142) ASSAY; 07419821001 VENTANA PD-L1 (SP263) ASSAY; 06679072001 ALK (D5F3) | HURTADO PEREDO MEDICAL & INSTRUMENT SRL | P/EVAL CUALIT.HISTOLOGICA DE LAS PROTS DEL LIGANDO DE MUERTE PROGRAMADA 1 (PD-L1) Y QUINASA DEL LINFOMA ANAPLASICO (ALK) EN CELULAS TUMORALES | 08008540001 VENTANA PD-L1 (SP142) ASSAY REACTIVO SUFICIENTE PARA 50 PRUEBAS; UN DISPENSADOR DE 5 ML; 07419821001 VENTANA PD-L1 (SP263) ASSAY REACTIVO SUFICIENTE PARA 50 PRUEBAS: UN DISPENSADOR DE 5ML; 06679072001 ALK (D5F3) REACTIVO SUFICIENTE PARA 50 PRUEBAS: UN DISPENSADOR DE 5ML | 2-8°C | VENTANA MEDICAL SYSTEMS, INC. | ESTADOS UNIDOS DE AMÉRICA | 24 MESES
16-11-2023 | 5824 | 08160104190 COBAS® INFLUENZA A/B & RSV NUCLEIC ACID TEST FOR USE ON THE COBAS® LIAT® SYSTEM 07402686190 COBAS® INFLUENZA A/B & RSV QUALITY CONTROL KIT FOR USE ON THE COBAS® LIAT® SYSTEM | HURTADO PEREDO MEDICAL & INSTRUMENT SRL | ENSAYO IN VITRO CUALIT.MULTIPLEX PARA LA DETECCION Y DISCRIMINACION DE ARN DEL VIRUS DE LA INFLUENZA A, INFLUENZA B Y EL VIRUS RESPIRATORIO EN MUESTRAS DE EXUDADO NASOFARINGEO | 08160104190 COBAS® INFLUENZA A/B & RSV NUCLEIC ACID TEST FOR USE ON THE COBAS® LIAT® SYSTEM:20 PRUEBAS, 20 PIPETAS DE TRANSFERENCIA, 1 TARJETA DE CóDIGOS DE BARRAS DEL BOLETíN TéCNICO. 07402686190 COBAS® INFLUENZA A/B & RSV QUALITY CONTROL KIT FOR USE ON THE COBAS® LIAT®SYSTEM: COBAS® INFLUENZA A/B & RSV POSITIVE CONTROL (CONTROL POSITIVO) 07758537001, COBAS®DILUTION UTM (MEDIO UTM PARA DILUCIONES) 08053669001, PIPETAS DE TRANSFERENCIA, 200 µL 07898541001, TARJETA DE CóDIGOS DE BARRAS PARA EL KIT DE CONTROL 08165564001 | 2-8°C | ROCHE MOLECULAR SYSTEMS, INC. | ESTADOS UNIDOS DE AMÉRICA | 24 MESES
16-11-2023 | 5825 | 08314373001 VENTANA HER2 DISH DNA PRB CKT | HURTADO PEREDO MEDICAL & INSTRUMENT SRL | DET.DEL ESTADO DEL GEN HER2 A TRAVES DE LA ENUMERACION DE LA PROPORCION DEL GEN HER2 RESPECTO AL CROMOSOMA 17 MEDIANTE MICROSCOPIA OPTIVA | REACTIVO SUFICIENTE PARA 30 PRUEBAS: UN DISPENSADOR DE 6 ML | 2-8°C | VENTANA MEDICAL SYSTEMS, INC. | ESTADOS UNIDOS DE AMÉRICA | 18 MESES
20-11-2023 | 5826 | VIASURE CLOSTRIDIUM DIFFICILE REAL TIME PCR DETECTION KIT | IMPLELAB S.R.L. | DISEñADO PARA LA IDENTIFICACIóN ESPECíFICA DE CLOSTRIDIUM DIFFICILE EN MUESTRAS DE HECES HUMANAS PROCEDENTES DE PACIENTES CON SIGNOS Y SíNTOMAS DE INFECCIóN GASTROINTESTINAL. USO IN VITRO | KIT DE REACTIVOS X 36, 48, 72 O 96 PRUEBAS | +2 A +40ºC | CERTEST BIOTEC S.L. | ESPAÑA | 24 MESES
20-11-2023 | 5827 | ANTI TG CLIA MICROPARTICLES | IMPLELAB S.R.L. | KIT DE REACTIVOS PARA LA DETERMINACIóN CUANTITATIVA DE ANTI-TG (ANTICUERPO CONTRA LA TIROGLOBULINA) EN SUERO HUMANO. SOLO DIAGNOSTICO IN VITRO | KIT DE REACTIVOS 50 TESTS*1 / 100 TESTS*1 / 100 TESTS*2 / 100 TESTS*5 / 50 TESTS*2 | 2-8°C | AUTOBIO DIAGNOSTICS CO., LTD | CHINA | 12 MESES
20-11-2023 | 5828 | HAV IGM CLIA MICROPARTICLES | IMPLELAB S.R.L. | INMUNOENSAYO DE MICROPARTíCULAS QUIMIOLUMINISCENTES (MICROPARTíCULAS CLIA) PARA LA DETECCIóN CUALITATIVA DEL HAV IGM (ANTICUERPO IGM DEL VIRUS DE LA HEPATITIS A) EN SUERO HUMANO O PLASMA (EDTA, HEPARINA O CITRATO DE SODIO). IVD | KIT DE REACTIVOS X 50 TESTS*1/ 100 TESTS*1/ 100 TESTS*2/ 100 TESTS*5/ 50 TEST*2 | 2-8°C | AUTOBIO DIAGNOSTICS CO., LTD | CHINA | 12 MESES
20-11-2023 | 5829 | FSH FAST TEST KIT (IMMUNOFLUORESCENCE ASSAY) / KIT DE PRUEBA RáPIDA DE FSH (ENSAYO DE INMUNOFLUORESCENCIA) | PHARMALAB S.R.L. | PARA LA DETERMINACIóN CUANTITATIVA IN VITRO DE FSH EN SUERO Y PLASMA HUMANO | CAJA DE 25 PRUEBAS EN CASETE (PARA EL EQUIPO GETEIN 1160) | 24 | GETEIN BIOTECH, INC. | CHINA | 24 MESES
20-11-2023 | 5830 | FLOW CAST (BASOPHIL ACTIVATION TEST) | ENTELEQUI | EVAL CUALITDE LA ACTIVACION DE LOS BASOFILOS TRAS LA ESTIMULACION CON ALERGENOS ESPECIF.LA PBA CONSISTE EN UNA CITOMETRIA DE FLUJO CON LA Q SE DET LA POBLACION DE BASOFILOS Q EXPRESA EL MARCADOR CD63 EN LA SUP CEL EN MUESTRAS DE SANGRE TOTAL, IVD | KIT DE REACTIVOS PARA 100 DETERMINACIONES | 2-8°C | BUHLMANN LABORATORIES AG. | SUIZA | 18 MESES
20-11-2023 | 5831 | FUJI DRI-CHEM SLIDE CRP-S III | INTERSALUD S.R.L. | MEDICIóN CUANTITATIVA DE LA CONCENTRACIóN DE CRP HUMANA (PROTEINA C REACTIVA) EN PLASMA O SUERO. SOLO PARA USO IN VITRO. | CAJA POR KITS DE 24 SLIDES | 2 A 8°C | FUJIFILM CORPORATION | JAPÓN | 18 MESES
20-11-2023 | 5832 | PREGNANCY (HCG) RAPID TEST (SERUM/PLASMA/URINE) | MB SERVICIOS REGULATORIOS S.R.L. | INMUNOENSAYO CROMATOGRáFICO RáPIDO PARA DETECCIóN CUALITAT.DE GONADOTROPINA CORIóNICA HUM. EN ORINA O SUERO O PLASMA. | CAJA POR 50 TIRAS, MAS INSTRUCCIONES DE USO. | 2 - 30°C | HANGZHOU TONGZHOU BIOTECHNOLOGY CO.,LTD. | CHINA | 24 MESES
20-11-2023 | 5833 | URINALYSIS REAGENT DIPSTICKS -MULTI PARAMETERS | MB SERVICIOS REGULATORIOS S.R.L. | PARA DETECCIóN CUALITATIVA Y SEMI- CUANTIT.DE UNO O MáS ANALITOS EN LA ORINA: GLUCOSA, BILIRRUBINA, CETONAS, GRAVEDAD ESPECíFICA, SANGRE, PH, PROTEíNAS, UROBILINóGENO, NITRITOS Y LEUCOCITOS. LASTIRAS REACTIVAS PARA URIANáLISIS (ORINA) | CAJA CON 100 TIRAS REACTIVAS; MáS 1 INSERTO. | 2 - 30°C | HANGZHOU TONGZHOU BIOTECHNOLOGY CO.,LTD. | CHINA | 24 MESES
20-11-2023 | 5834 | FT4 CLIA MICROPARTICLES | IMPLELAB S.R.L. | INMUNOENSAYO DE MICROPARTíCULAS QUIMIOLUMINISCENTES (MICROPARTíCULAS CLIA) PARA DETERMINACIóN CUANTIT.DE FT4 (TIROXINA LIBRE) EN SUERO HUMANO. SOLO DIAGNOSTICO IN VITRO | KIT DE REACTIVOS X 50 PRUEBAS / 100 PRUEBAS / 200 PRUEBAS / 500 PRUEBAS | 2 - 8ºC | AUTOBIO DIAGNOSTICS CO., LTD | CHINA | 12 MESES
20-11-2023 | 5835 | T3 CLIA MICROPARTICLES | IMPLELAB S.R.L. | INMUNOENSAYO DE MICROPARTíCULAS QUIMIOLUMINISCENTES (MICROPARTíCULAS CLIA) PARA DETERMINACIóN CUANTIT.DE TRIYODOTIRONINA (T3) EN SUERO HUMANO USO IN VITRO. | KIT DE REACTIVOS X 50 PRUEBAS / 100 PRUEBAS / 200 PRUEBAS / 500 PRUEBAS | 2 - 8ºC | AUTOBIO DIAGNOSTICS CO., LTD. | CHINA | 12 MESES
20-11-2023 | 5836 | T4 CLIA MICROPARTICLES | IMPLELAB S.R.L. | INMUNOENSAYO DE MICROPARTíCULAS QUIMIOLUMINISCENTES (MICROPARTíCULAS CLIA) PARA DETERMINACIóN CUANTIT.DE T4 (TIROXINA) EN SUERO HUMANO. SOLO DIAGNOSTICO IN VITRO | KIT DE REACTIVOS X 50 PRUEBAS / 100 PRUEBAS / 200 PRUEBAS / 500 PRUEBAS | 2 - 8ºC | AUTOBIO DIAGNOSTICS CO., LTD. | CHINA | 12 MESES
20-11-2023 | 5837 | TSH CLIA MICROPARTICLES | IMPLELAB S.R.L. | INMUNOENSAYO DE MICROPARTíCULAS QUIMIOLUMINISCENTES (MICROPARTíCULAS CLIA) PARA DETERMINACIóN CUANTIT.DE LA HORMONA ESTIMULANTE DE LA TIROIDES (TSH) EN SUERO HUMANO. USO IN VITRO. | KIT DE REACTIVOS X 50 PRUEBAS / 100 PRUEBAS / 200 PRUEBAS / 500 PRUEBAS | 2 - 8ºC | AUTOBIO DIAGNOSTICS CO., LTD. | CHINA | 12 MESES
21-11-2023 | 5838 | HIV 1/2 AB PLUS COMBO RAPID TEST | ZENITH DIV. L.G. | LA HIV 1/2 AB PLUS COMBO RAPID TEST ES UN INMUNOENSAYO DE FLUJO PARA LA DETECCIóN SIMULTáNEA Y DIFERENCIACIóN DE ANTICUERPOS ANTI-VIH-1 Y ANTI-VIH-2 (IGG, IGM, IGA) EN SUERO, PLASMA O SANGRE TOTAL HUMANA. USO IN VITRO | CAJA POR 30, 25 Y 10 ENVASES INDIVIDUALES CON UN CASSETTE DE PRUEBA CADA UNO | 2 - 30°C | CTK BIOTECH, INC. | ESTADOS UNIDOS DE AMÉRICA | 24 MESES
21-11-2023 | 5839 | BLOOD GLUCOSE TEST STRIPS | BIOMERLAB S.R.L. | TIRAS QUE MIDEN CUANTITATIVAMENTE LA GLUCOSA EN SANGRE COMPLETA CAPILAR MEDIANTE EL METODO ELECTROQUIMICO DE LA OXIDASA TRABAJANDO CON EL MEDIDOR DE GLUCOSA EN SANGRE.IVD | CAJA KIT X TIRAS DE PRUEBA: 50 UNIDADES, PROSPECTO: 1 UNIDAD, CHIP DE CODIGO: 1 UNIDAD | 2-8°C | ACRO BIOTECH, INC. | ESTADOS UNIDOS DE AMÉRICA | 24 MESES
22-11-2023 | 5840 | DENGUE IGG/IGM/NS1 | IMPORT- BIO DIAGNOSTIC | PRUEBA RáPIDA COMBINADA DE DENGUE NS1 AG E IGG / IGM ES UN INMUNOENSAYO CROMATOGRáFICO RáPIDO PARA LA DETECCIóN CUALITATIVA DEL ANTíGENO DEL DENGUE NS1 Y DEL ANTICUERPO IGM / IGG CONTRA EL VIRUS DEL DENGUE EN SUERO, PLASMA Y SANGRE USO IN VITRO | KIT X 25 CASSETTE | 4 - 30°C | BEIJING JINHUAKE BIOLOGICAL TECHNOLOGY CO., LTD. | CHINA | 24 MESES
22-11-2023 | 5841 | IMMUBO WASH BUFFER 10X | SKG DE ORL. ROB. ANT. GUZMAN DAGLISH | LAVA EL EXCESO DEL REACTIVO EN LAS MUESTRAS. ELIMINA EL EXCESO DE REACTIVOS DURANTE LA INMUNOTINCIóN. FUNCIONA BIEN PARA LAS APLICACIONES DE INMUNOHISTOQUíMICA | 1LITRO | 15 - 20ºC | DIAGNOSTIC BIOSYSTEMS | ESTADOS UNIDOS DE AMÉRICA | 36 MESES
22-11-2023 | 5842 | VIASURE RESPIRATORY PANEL III REAL TIME PCR DETECTION KIT | IMPLELAB S.R.L. | DISEñAD PARA LA IDENTIFICACIóN DE DIFERENTES TIPOS DE VIRUS COMO SER INFLUENZA A, PARAINFLUENZA 2 ENTRE OTROS EN MUESTRAS CLíNICAS | VS-RP0312L Y VS-RP0312H: 12 TIRAS DE 8 POCILLOS O 1 PLACA DE 96 POCILLOS, REHYDRATION BUFFER: 1 VIAL X 1,8ML (AZUL), RESPIRATORY PANEL III. POSITIVE CONTROL: 1 VIAL, NEGARTIVE CONTROL: 1 VIAL X 1ML, AGUA LIBRE DE RNASA/DNASA: 1 VIAL X 1ML, TAPONES OPTICOS PARA SELLAR LOS POCILLOS DURANTE EL CICLO TERMICO. VS-RP0312LE Y VS-RP0312HE: 12 TIRAS DE 8 POCILLOS O 1 PLACA DE 96 POCILLOS, REHYDRATION BUFFER: 1 VIAL X 1,8ML (AZUL), RESPIRATORY PANEL III. POSITIVE CONTROL: 1 VIAL, EXTRACTION CONTROL: 1 VIAL, NEGATIVE CONTROL: 1 VIAL X 1ML, AGUA LIBRE DE RNASA/DNASA: 1 VIAL X 1ML, TAPONES OPTICOS PARA SELLAR LOS POCILLOS DURANTE EL CICLO TERMICO | 2º A 40ºC | CERTEST BIOTEC S.L. | ESPAÑA | 24 MESES
22-11-2023 | 5843 | ANTI-CCP (CLIA); ANTI-CCP CONTROL | HURTADO PEREDO MEDICAL & INSTRUMENT SRL | DETERM. CUANTIT. DE AUTOANTICUERPOS IGG HUM,ESPECIF.CONTRA PEPTIDOS CITRULINADOS CICLICOS (CCP) EN SUERO O PLASMA HUMANOS | VER ANEXO | 2 - 8ºC | MEDCAPTAIN MEDICAL TECHNOLOGY CO., LTD | CHINA | 14 MESES
22-11-2023 | 5844 | PCT (ACCULITE CLIA) | ENTELEQUI | PARA DETERM. CUANTIT.DE LA CONCENTRACION DE PROCALCITONINA EN SUERO O PLASMA. USO IN VITRO | KIT DE REACTIVOS EN CAJA DE PLASTICO PARA 96 Y 192 DETERMINACIONES. | 2 - 8ºC | MONOBIND INC | ESTADOS UNIDOS DE AMÉRICA | 36 MESES
22-11-2023 | 5845 | GENVINSET® HLA B27V5 | IMPLELAB S.R.L. | N KIT DE DIAGNóSTICO IN VITRO SEMIAUTOMATIZADO PARA LA DETECCIóN CUALITATIVA DE ALELOS DEL GRUPO HLA-B*27 EN MUESTRAS DE ADN GENóMICO EXTRAíDO DE SANGRE TOTAL. USO IN VITRO | KIT X 24 O 48 TEST | -18ºC A -30ºC | BLACKHILLS DIAGNOSTIC RESOURCES S.L.U. | ESPAÑA | 12 MESES
22-11-2023 | 5846 | GENVINSET® HFE H63D | IMPLELAB S.R.L. | KIT PARA LA DETERM. CUALIT. DE LA MUTACIóN H63D (NCBI DBSNP RS1799945; NM_000410.4: C.187C>G) EN EL GEN HFE (OMIM: 613609) EN MUESTRAS DE ADN GENóMICO EXTRAíDO DE SANGRE TOTAL | KIT X 24 O 48 TEST | -18 A -30°C | BLACKHILLS DIAGNOSTIC RESOURCES S.L.U. | ESPAÑA | 12 MESES
22-11-2023 | 5847 | GENVINSET® HFE C282Y | IMPLELAB S.R.L. | KIT IN VITRO SEMIAUTOMAT. PARA DETERM CUALIT.DE LA MUTACIóN C282Y (NCBI DBSNP RS1800562; NM_000410.4: C.845G>A) EN EL GEN HFE (OMIM: 613609) ASOCIADA CON HEMOCROMATOSIS HEREDITARIA, EN MUESTRAS DE ADN GENóMICO EXTRAíDO DE SANGRE TOTAL | KIT X 24 O 48 TEST | -18°C A - 30°C | BLACKHILLS DIAGNOSTIC RESOURCES S.L.U. | ESPAÑA | 23 MESES
22-11-2023 | 5848 | PT. TROMBOPLASTINA MONLABTEST | LABOMER S.R.L. | TROMBOPLASTINA CáLCICA DE ALTA SENSIBLIDAD PARA DETEMINACIóN DEL TIEMPO DE PROTROMBINA (PT), EN MUESTRA DE PLASMA HUMANO CITRATADO. SOLO PARA USO DIAGNOSTICO IN VITRO. | CAJA X KIT DE 4 X4 ML; 10 X 4 ML Y 6 X 4 ML | 2 - 8 ºC | MONLAB, S.L. | ESPAÑA | 36 MESES
22-11-2023 | 5849 | LIPASA LQ MONLABTEST | LABOMER S.R.L. | ENSAYO COLORIMETRICO CINETICO PARA LA DETERMINACION CUANTITATIVA DE LIPASA EN MUESTRAS DE SUERO O PLASMA SOLO PARA USO DIAGNOSTICO IN VITRO | CAJA X KIT: R1: 4X10 ML; R2: 1X8 ML Y CAL: 1X1 ML | 2 - 8 ºC | MONLAB, S.L. | ESPAÑA | 24 MESES
18-07-2024 | 5850 | LABTYPE™ SSO CLASS I A LOCUS TYPING TEST -20 TEST | IMPLELAB S.R.L. | SE UTILIZA PARA LA TIPIFICACIóN DE DNA DE ALELOS DE HLA-A CLASE I, A TRAVéS DE LA TéCNICA DE RSSO (REVERSE SEQUENCE SPECIFIC OLIGONUCLEOTIDE; OLIGONUCLEóTIDO ESPECIFICO DE SECUENCIA INVERSA), APLICADO SOBRE SANGRE VENOSA HUMANA, USO IN VITRO | KIT DE REACTIVOS X 20 DETERMINACIONES, KIT DE REACTIVOS X 100 DETERMINACIONES | -20 ˚C A -80°C | ONE LAMBDA INC. | ESTADOS UNIDOS DE AMÉRICA | 47 MESES
23-11-2023 | 5851 | CARDIAC TROPONIN-I (CTNI) TEST KIT (CLIA) | MB SERVICIOS REGULATORIOS S.R.L. | ENSAYO DE QUIMIOLUMISCENCIA TIPO SANDWICH DE DOBLE AC PARA DETECCIóN CUANTITATIVA DE TROPONINA-I CARDIACA (CTNI) EN SANGRE ENTERA, SUERO Y PLASMA HUMANOS, AYUDA EN DIAGNóSTICO DEL INFARTO DE MIOCARDIO EN LA PRáCTICA CLíNICA | CI-CTI: CAJA CON 40 TIRAS REACTIVAS; MáS CALIBRADORES 0.5 ML C/U: 1 Y 2; MáS CONTROLES 0.5 ML C/U: L Y H. | 2°- 8° C | HANGZHOU ALLTEST BIOTECH CO., LTD | CHINA | 12 MESES
23-11-2023 | 5852 | MICRO SSP GENERIC HLA CLASS II DNA TYPING TRAY DRB ONLY | IMPLELAB S.R.L. | TIPIFICACIÓN DEL ADN DE ALELOS HLA- DRB DE CLASE II EN MUESTRAS DE SUERO O PLASMA POR METODO SSP. USO IVD SOLO USO PROFESIONAL | KIT DE REACTIVOS X 40 DETERMINACIONES | -80° A -20° C | ONE LAMBDA INC. | ESTADOS UNIDOS DE AMÉRICA | 36 MESES
23-11-2023 | 5853 | LYOPHILIZED CLASS I COMPLEMENT | IMPLELAB S.R.L. | USO EN ENSAYO DE CITOTOXICIDAD DEPENDIENTE DEL COMPLEMENTO PARA DETERMINAR ANTÍGENOS DE SUPERFICIE CELULAR DE CLASE HLA I APLICADO SOBRE MUESTRAS DE SUERO O PLASMA. USO IVD USO PROFESIONAL | REACTIVO LIOFILIZADO PARA RECONSTITUIR CON 1 ML DE AGUA DESTILADA ESTéRIL | 2° A 5° C | ONE LAMBDA INC. | ESTADOS UNIDOS DE AMÉRICA | 36 MESES
23-11-2023 | 5854 | BIO TEST HCG | IMPORT- BIO DIAGNOSTIC | PRUEBA RAPIDA PARA LA DETECCION CUALITATIVA DE HCG EN MUESTRAS DE ORINA O SUERO/ PLASMA. SOLO PARA USO PROFESIONAL DE DIAGNOSTICO IVD | CASSETTE/ STRIP KIT X 25-30-50-100 UNIDADES | 4-30° C | HUBEI MEIBAO BIOTECHNOLOGY CO., LTD. | CHINA | 36 MESES
23-11-2023 | 5855 | LYOPHILIZED CLASS II COMPLEMENT | IMPLELAB S.R.L. | ES PARA EL USO EN ENSAYOS DE CITOTOXICIDAD DEPENDIENTE DEL COMPLEMENTO PARA DETERMINAR ANTíGENOS DE LA SUPERFICIE CELULAR DE CLASE HLA II APLICADO SOBRE MUESTRAS DE SUERO O PLASMA. USO IN VITRO. | REACTIVO LIOFILIZADO PARA RECONSTITUIR CON 1 ML DE AGUA DESTILADA ESTéRIL | 2° A 5 °C | ONE LAMBDA INC. | ESTADOS UNIDOS DE AMÉRICA | 36 MESES
23-11-2023 | 5856 | MICRO SSP™ GENERIC HLA CLASS II DNA TYPING TRAY - DQB1 ONLY | IMPLELAB S.R.L. | KIT DE REACTIVOS UTILIZADOS PARA LA TIPIFICACIóN DE ADN DE ALELOS HLA-DQB1 DE CLASE II POR MEDIO DEL MéTODO SSP (CEBADORES DE SECUENCIA ESPECIFICA) EN MUESTRAS DE SUERO O PLASMA. USO IN VITRO | KIT DE REACTIVOS X 24 DETERMINACIONES | -80° TO -20° C | ONE LAMBDA INC | ESTADOS UNIDOS DE AMÉRICA | 36 MESES
23-11-2023 | 5857 | MICRO SSP HLA CLASS I A LOCUS SPECIFIC DNA TYPING TRAY | IMPLELAB S.R.L. | KIT DE REACTIVOS UTILIZADOS PARA LA TIPIFICACIóN DE ADN DE ALELOS HLA-A DE CLASE I POR MEDIO DEL MéTODO SSP (CEBADORES DE SECUENCIA ESPECIFICA) EN MUESTRAS DE SUERO. USO IN VITRO. | KIT DE REACTIVOS X 12 DETERMINACIONES | -80° TO -20° C | ONE LAMBDA INC. | ESTADOS UNIDOS DE AMÉRICA | 36 MESES
24-11-2023 | 5858 | LAMBDA ANTIGEN TRAY CLASS I & II | IMPLELAB S.R.L. | KIT DE REACTIVOS PARA LA DETECCIóN DE ANTICUERPOS ESPECíFICOS DE HLA EN EL SUERO DE RECEPTORES DE óRGANOS ANTES Y DESPUéS DEL TRASPLANTE. USO IN VITRO | KIT DE REACTIVOS X 20 DETERMINACIONES | 2 A 8 °C | ONE LAMBDA INC. | ESTADOS UNIDOS DE AMÉRICA | 12 MESES
28-11-2023 | 5859 | ALBUMINA/ALBUMINA WS | TERRATEC S.R.L. | DETERMINACIóN CUANTITATIVA IVD DE ALBúMINA EN SUERO O PLASMA EN EQUIPOS FOTOMéTRICOS POR EL MéTODO DEL TEST FOTOMéTRICO | CAT. NO. 1110060K: CAJA: REACTIVO: 2 FRASCOS X 30 ML + ESTáNDAR: 1 FRASCO X 3 ML CAT. NO. 1110250KWS: CAJA: REACTIVO: 1 FRASCO X 250 ML CAT. NO. 1110060MWS: CAJA: REACTIVO: 2 FRASCOS X 30 ML CAT. NO. 1110040MKWS: CAJA: REACTIVO: 2 FRASCOS X 20 ML | 2-8° C | KOVALENT DO BRASIL LTDA | BRASIL | 24 MESES
28-11-2023 | 5860 | MAGNESIO COLORIMÉTRICO/MAGNESIO WS | TERRATEC S.R.L. | DETERMINACIóN CUANTITATIVA IVD DEL MAGNESIO EN SUERO, PLASMA, FLUIDO CEREBROESPINAL (CSF) U ORINA EN SISTEMAS FOTOMéTRICOS POR EL MéTODO FOTOMéTRICO CON AZUL DE XILIDIL | CAT. NO. 3070060K: CAJA: REACTIVO: 2 FRASCOS X 30 ML + ESTáNDAR: 1 FRASCO X 3 ML CAT. NO. 3030250KWS: CAJA: REACTIVO: 1 FRASCO X 250 ML CAT. NO. 3030060MWS: CAJA: REACTIVO: 2 FRASCOS X 30 ML CAT. NO. 3030040MKWS: CAJA: REACTIVO: 2 FRASCOS X 20 ML | 2-8° C | KOVALENT DO BRASIL LTDA | BRASIL | 24 MESES
28-11-2023 | 5861 | COBAS® SARS-COV-2 & INFLUENZA A/B / COBAS® SARS-COV-2 & INFLUENZA A/B QUALITY CONTROL KIT | HURTADO PEREDO MEDICAL & INSTRUMENT SRL | PARA DET Y DIF DE ARN DEL SARS-COV-2 DEL VIRUS DE LA INFLUENZA A Y B,EN EXUDADOS NASOFARINGEOS DE PAC C/SOSPECHA DE INFECCION RESP VIRICA | 09211101190 COBAS® SARS-COV-2 & INFLUENZA A/B: KIT PARA 20 PRUEBAS, 20 PIPETAS DE TRASFERENCIA + 1 TARJETA DE CóDIGOS DE BARRAS DEL BOLETíN TéCNICO. 09211128190 COBAS® SARS-COV-2 & INFLUENZA A/B QUALITY CONTROL KIT: 11 PIPETAS DE TRANSFERENCIA 1 TARJETA DE CóDIGOS DE BARRAS PARA EL KIT DE CONTROL. | 2-8°C | ROCHE MOLECULAR SYSTEMS, INC. | ESTADOS UNIDOS DE AMÉRICA | 12 MESES
28-11-2023 | 5862 | 07454945190 COBAS® CDIFF NUCLEIC ACID TEST FOR USE ON THE COBAS® LIAT® SYSTEM/ 07454970190 COBAS® CDIFF POSITIVE AND NEGATIVE CONTROL KIT FOR USE ON THE COBAS® LIAT® SYSTEM | HURTADO PEREDO MEDICAL & INSTRUMENT SRL | DET.DEL GEN DE LA TOXINA B DE CLOSTRIDIOIDES DIFFICILE TOXIGENICO EN M DE HECES AMORFAS | KIT PARA 20 PRUEBAS; CONTROL: CDIFF (+) C: 5X0.3ML, BUF (-) C:5X0.3ML | 2-8°C | ROCHE MOLECULAR SYSTEMS, INC. | ESTADOS UNIDOS DE AMÉRICA | 13 MESES
28-11-2023 | 5863 | COBAS® SARS-COV-2/ COBAS® SARS-COV-2 QUALITY CONTROL KIT | HURTADO PEREDO MEDICAL & INSTRUMENT SRL | IVD P/DET DE ARN VIRICO DEL SARS-COV2 EN EXUDADOS NASOFARINGEOS EN PACIENTES SOSPECHOSOS | 09408592190 COBAS® SARS-COV-2: 20 PRUEBAS, 20 PIPETAS DE TRANSFERENCIA, 1 TARJETA DE CóDIGOS DE BARRAS DEL BOLETíN TéCNICO. 09408835190 COBAS® SARS-COV-2 QUALITY CONTROL KIT: 8 PIPETAS DE TRANSFERENCIA, 1 TARJETA DE CóDIGOS DE BARRAS PARA EL KIT DE CONTROL. | 2-8°C | ROCHE MOLECULAR SYSTEMS, INC. | ESTADOS UNIDOS DE AMÉRICA | 12 MESES
28-11-2023 | 5864 | 05267099001 760-2531 CONFIRM ANTI-CD20 (L26) PRIMARY ANTIBODY 05278422001 790-4341 CONFIRM ANTI-CD3 (2GV6) RABBIT MONOCLONAL PRIMARY ANTIBODY 05857856001 790-4506 VENTANA ANTI-CD10 (SP67) RABBIT MONOCLONAL PRIMARY ANTIBODY 05937248001 790-4460 CONFIRM ANTI-CD8 (SP57) RABBIT MONOCLONAL PRIMARY ANTIBODY 05552737001 790-4423 CONFIRM ANTI-CD4 (SP35) RABBIT MONOCLONAL PRIMARY ANTIBODY 05266912001 760-2505 CONFIRM ANTI-CD45 (LCA) (RP2/18) PRIMARY ANTIBODY | HURTADO PEREDO MEDICAL & INSTRUMENT SRL | DET.DE ACS. CD20, CD3, CD10, CD8, CD4, CD5)MEDIANTE MICROSCOPIA OPTICA EN TEJ FIJADO C/FORMOL | REACTIVO SUFICIENTE PARA 50 PRUEBAS : UN DISPENSADOR DE 5ML (P/CADA PRODUCTO) | 2-8°C | VENTANA MEDICAL SYSTEMS, INC. | ESTADOS UNIDOS DE AMÉRICA | 24 MESES
28-11-2023 | 5865 | ELIA STOOL EXTRACTION KIT 2 | BIONOVA S.R.L. | TUBOS PARA LA EXTRACCIóN DE HECES PRELLENADOS PARA SER USADO CON REACTIVOS DE DIAGNOSTICO IN VITRO DE LA LINEA ELIA | CAJA CON 50 TUBOS, SUFICIENTES PARA 50 EXTRACCIONES DE HECES | 2-8°C | PHADIA AB | SUECIA | 18 MESES
28-11-2023 | 5866 | LIFECODES LSA™ CLASS II | ATS LAB S.R.L. | N INMUNOENSAYO BASADO EN MICROESFERAS QUE SE UTILIZAN PARA DETECTAR CUALITATIVAMENTE ANTICUERPOS IGG A ANTíGENOS HLA. PARA DIAGNOSTICO IN VITRO. L |  | ≤ - 65°C A 8 ºC EN LA OSCURIDAD | IMMUCOR GTI DIAGNOSTICS, INC. | ESTADOS UNIDOS DE AMÉRICA | 12 MESES
28-11-2023 | 5867 | PROTEINA C REACTIVA UNTRASENSIVEL | ASC S.R.L. | PARA LA DETERMINACIóN CUANTITATIVA DE LA PROTEíNA C REACTIVA (PCR), EN MUESTRAS BIOLóGICAS DE SUERO O PLASMA (HEPARINA O EDTA), EN CONCENTRACIONES MUY BAJAS. METODO INMUNOTURBIDIMéTRICO.SOLAMENTE PARA USO DIAGNóSTICO IN VITRO | REACTIVO N° 1 - TAMPóN - 1 X 20 ML ,REACTIVO N° 2 - ANTISUERO - 1 X 5 ML -,REACTIVO N° 3 - CALIBRADOR - 1 X 1 ML | 2-8°C | QUIBASA - QUIMICA BASICA LTDA. | BRASIL | 18 MESES
28-11-2023 | 5868 | INMUNOGLOBULINA A | ASC S.R.L. | ES UNA PRUEBA DESTINADA AL USO DIAGNóSTICO IN VITRO PARA LA DETERMINACIóN CUANTITATIVA DE IGA EN SUERO O PLASMA, MEDIANTE INMUNOTURBIDIMETRíA.STá DESTINADO SOLO PARA USO DIAGNóSTICO PROFESIONAL IN VITRO | REACTIVO N° 1 - TAMPóN PEG 6000 <15%, SOLUCION TAMPON < 260 MMOL/L Y CONSERVANTE < 20MMOL/L / REACTIVO N° 2 - ANTISUERO: ANTISUERO DE INMUNOGLOBULINA A DE CABRA < 3.8 G/L, SOLUCION TAMPON < 260 MMOL/L Y CONSERVANTE < 20 MMOL/L1 X 5 ML | 2-8°C | QUIBASA - QUIMICA BASICA LTDA. | BRASIL | 18 MESES
28-11-2023 | 5869 | SIMPLE GDH-TOXINS | BIONOVA S.R.L. | TEST INMUNOCROMATOGRAFICO EN UN SOLO PASO PARA DX DE INFECCION INTESTINAL CAUSADA POR CLOSTRIDIUM DIFFICILE MEDIANTE DETECCION CUALITATIVA, EN BANDAS INDEPENDIENTES, DE GDH ASI COMO TOXINAS A Y DE C. DIFFICILE EN HECES HUMANAS. | KIT EN CAJA PARA 20 TESTS O DETERMINACIONES | 2 - 30° C | OPERON, S.A. | ESPAÑA | 24 MESES
28-11-2023 | 5870 | HDV IGM | MEDLAB BOLIVIA LTDA. | ENSAYO (ELISA) PARA LA DETERMINACION DE ANTICUERPOS DE LA CLASE IGM FRENTE AL VIRUS DE LA HEPATITIS DELTA (HDV) EN PLASMA Y SUERO HUMANOS.USO IN VITRO | KIT POR X 96 PRUEBAS | 2 - 8 ºC | DIA.PRO DIAGNOSTIC BIOPROBES SRL | ITALIA | 15 MESES
28-11-2023 | 5871 | TOXOPLASMA IGG | ICERLAB S.R.L. | ENSAYO INMUNOABSORBENTE LIGADO A ENZIMAS PARA LA DETERMINACIóN CUALITATIVA DE ANTICUERPOS IGG CONTRA EL TOXOPLASMA GONDII IGG EN SUERO O PLASMA HUMANO. | PLACA X 96 DETERMINACIONES | 2 - 8ºC | DIALAB GESM.B.H | AUSTRIA | 12 MESES
29-11-2023 | 5872 | TURBIDOS | INTERCOM LTDA. | SUERO CONTROL DE CALIDAD INMUNOLOGICO NIVEL 1/2 CON VALORES ASIGNADOS MULTIPARAMETROS NIVEL NORMAL-NIVEL PATOLOGICO USO IN VITRO | KIT 2X3ML LEVEL 1; 2X3ML LEVEL 2 | 2 - 8ºC | HUMAN GESELLSCHAFT FUR BIOCHEMICA UND DIAGNOSTICA MBH | ALEMANIA | 24 MESES
30-11-2023 | 5873 | AFP RAPID QUANTITATIVE TEST | DEFAVERI IMPORTACIONES Y EXPORTACIONES | USO IN VITRO, METODO INMUNODETECCION EN SANDWICH, MUESTRA SANGRE TOTAL, SUERO Y PLASMA HUM. | (AFP RAPID QUANTITATIVE TEST) KIT, 25 PRUEBAS (25 BOLSAS SELLADAS INDIVIDUALES, CADA UNA CONTIENE: PRUEBA CARTUCHO, BOLSA DESECANTE), 1 CHIP DE IDENTIFICACION, 1 PROSPECTO CON INSTRUCCIONES DE USO, 25 PUNTAS DE PIPETA, 25 TUBOS TAMPON DE DETECCION. (AFP CONTROL) POLVO SECO CONGELADO NIVEL 1: 0.5X1; 0.5ML X1, NIVEL 2: 0.5 X 1; 0.5ML X 1, NIVEL 3: 0.5 X 1; 0.5ML X 1. | 4 - 30°C | GUANGZHOU WONDFO BIOTECH CO.,LTD | CHINA | 24 MESES
30-11-2023 | 5874 | PROCALCITONIN (PCT) RAPID TEST | C-M LAB "COMERCIALIZADORA MEDICA Y LABORAT SRL | PRUEBA RAPIDA DE CASETE (SANGRE TOTAL/SUERO/PLASMA) ES UN INMUNOENSAYO CROMATOGRAFICO RAPIDO PARA LA DETECCION CUALITATIVA DE LA PROCALCITONINA EN SANGRE TOTAL, SUERO O PLASMA. USO IN VITRO. | CAJA X 10 UNIDADES | 2 - 30°C | HANGZHOU ALLTEST BIOTECH CO.,LTD | CHINA | 24 MESES
01-12-2023 | 5875 | ELIA CALPROTECTIN 2 EXTRACTION BUFFER | BIONOVA S.R.L. | ES UTILIZADO PARA PREPARACION DE MUESTRA PARA LA EXTRACCION DE CALPROTEINA DE LA MUESTRA DE HECES HUMANAS PARA MEDICION DE CALPROTECTINA CON EL METODO ELIA CALPROTECTIN 2 POR FLURESCENCIA | CAJA CON 6 BOTELLAS (117ML CADA UNO) | 2 - 8ºC | PHADIA AB | SUECIA | 31 MESES
01-12-2023 | 5876 | LABSCREEN™ SINGLE ANTIGEN HLA CLASS II SUPPLEMENT - GROUP 1 | IMPLELAB S.R.L. | KIT DE REACTIVOS PARA LA DETECCIóN DE ANTICUERPOS HLA CLASE II EN MUESTRAS DE SUERO HUMANO, APLICANDO LA TECNOLOGíA DE ANáLISIS DE FLUJO. USO IN VITRO. USO PROFESIONAL. | KIT DE REACTIVOS X 91 DETERMINACIONES | -65ºC | ONE LAMBDA INC. | ESTADOS UNIDOS DE AMÉRICA | 36 MESES
01-12-2023 | 5877 | LABSCREEN SINGLE ANTIGEN HLA CLASS II– GROUP 1 | IMPLELAB S.R.L. | KIT DE REACTIVOS PARA LA DETECCIóN DE ANTICUERPOS HLA CLASE II EN MUESTRAS DE SUERO HUMANO, APLICANDO LA TéCNICA DE ANáLISIS DE FLUJO. USO IN VITRO. USO PROFESIONAL. | KIT DE REACTIVOS X 91 DETERMINACIONES | -65ºC | ONE LAMBDA INC. | ESTADOS UNIDOS DE AMÉRICA | 36 MESES
01-12-2023 | 5878 | PSA RAPID QUANTITATIVE TEST | DEFAVERI IMPORTACIONES Y EXPORTACIONES | USO IN VITRO, METODO: INMUNODETECCION EN SANDWICH, MUESTRA SANGRE TOTAL. SUERO Y PLASMA | (PSA RAPID QUANTITATIVE TEST) KIT,25 PRUEBAS (25 BOLSAS SELLADAS INDIVIDUALES, CADA UNA CONTIENE: PRUEBA CARTUCHO, BOLSA DESECANTE), 1 CHIP DE IDENTIFICACIóN, 1 PROSPECTO CON INSTRUCCIONES DE USO, 25 PUNTAS DE PIPETA,25 TUBOS TAMPóN DE DETECCIóN. | 4 - 30°C | GUANGZHOU WONDFO BIOTECH CO.,LTD | CHINA | 24 MESES
01-12-2023 | 5879 | ENTAMOEBA HISTOLYTICA RAPID TEST | C-M LAB "COMERCIALIZADORA MEDICA Y LABORAT SRL | INMUNOENSAYO CROMATOGRAFICO RAPIDO PARA DETECCION CUALIT.DE ANTIGENOS DE ENTAMOEBA HISTOLITICA EN HECES USO IN VITRO. | CAJA X 10 CASSETTES | 2 - 30°C | HANGZHOU ALLTEST BIOTECH CO.,LTD | CHINA | 24 MESES
01-12-2023 | 5880 | VITASSAY QPCR GENITAL ULCER | BIOTECH BOLIVIA LTDA. | PERMITE LA DETECCION Y DIFERENCIACION DEL VIRUS DEL HERPES SIMPLE 1, VIRUS DEL HERPES SIMPLE 2 Y TREPONEMA PALLIDIUM MEDIANTE PCR A TIEMPO REAL EN MUESTRAS CLINICAS DE HISOPOS ENDOCERVICALES , ORINA, PLASMA Y LISADOS | 1 CAJA CON 4 TIRAS DE 8 POCILLOS | 2°C - 40°C | VITASSAY HEALTHCARE S.L. | ESPAÑA | 24 MESES
01-12-2023 | 5881 | VITASSAY QPCR MTBC/NTM | BIOTECH BOLIVIA LTDA. | PERMITE LA DETECCION DEL COMPLEJO M. TUBERCULOSIS (MTBC), DEL GENERO MYCOBACTERIUM, Y DE LA ESPECIE M. TUBERCULOSIS MEDIANTE PCR A TIEMPO REAL EN MUESTRAS CLINICAS DE ESPUTO. | 1 CAJA CON 4 TIRAS DE 8 POCILLOS | 2°C - 40°C | VITASSAY HEALTHCARE S.L. | ESPAÑA | 24 MESES
01-12-2023 | 5882 | MICRO SSP HLA CLASS I B LOCUS SPECIFIC DNA TYPING TRAY | IMPLELAB S.R.L. | KIT DE REACTIVOS UTILIZADOS PARA LA TIPIFICACIóN DE ADN DE ALELOS HLA-B DE CLASE I POR MEDIO DEL MéTODO SSP (CEBADORES DE SECUENCIA ESPECIFICA) EN MUESTRAS DE SUERO. | KIT DE REACTIVOS X 8 DETERMINACIONES | -80º A -20ºC | ONE LAMBDA INC. | ESTADOS UNIDOS DE AMÉRICA | 36 MESES
04-12-2023 | 5883 | VITASSAY QPCR ZIKA+DENGUE+CHIKUNGUNYA | BIOTECH BOLIVIA LTDA. | DETECCION Y DIFEREN.DE LOS VIRUS ZIKA,DENGUE Y CHIKUNGUNYA MEDIANTE RT-PCR ENMUESTRAS DE SUERO Y ORINA | 1 CAJA CON 4 TIRAS DE 8 POCILLOS | 2°C - 40°C | VITASSAY HEALTHCARE S.L. | ESPAÑA | 24 MESES
04-12-2023 | 5884 | HSV-2 IGM CLIA MICROPARTICLES | IMPLELAB S.R.L. | INMUNOENSAYO DE MICROPARTíCULAS QUIMIOLUMINISCENTES PARA LA DETERM. CUANTIT. DETECCIóN DE HSV-2 IGM (AC IGM CONTRA EL VIRUS DEL HERPES SIMPLE TIPO 2) EN SUERO,PLASMA HUMANO (EDTA, HEPARINA O CITRATO DE SODIO USO IN VITRO | KIT DE REACTIVOS X 50 PRUEBAS*1 / 100 PRUEBAS*1 / 100 PRUEBAS*2 / 100 PRUEBAS*5 / 50 PRUEBAS*2 | 2 - 8ºC | AUTOBIO DIAGNOSTICS CO., LTD. | CHINA | 12 MESES
04-12-2023 | 5885 | BINAXNOW™ LEGIONELLA URINARY ANTIGEN CARD/ BINAXNOW™ LEGIONELLA CONTROL SWAB PACK | PHARMATECH BOLIVIANA S.A. | PRUEBA RAP IVD ENSAYO INMUNOCROMAT P/LA DET CUALIT DE LEGIONELLA PNEUMINIA SEROGRUPO 1 EN MUESTRAS DE ORINA | KIT PAR 22 DETERMINACIONES 852-000 Y KIT PARA 5 DETERMINACIONES 852-010 | 2-30°C | ABBOTT DIAGNOSTICS SCARBOROUGH, INC. | ESTADOS UNIDOS DE AMÉRICA | 24 MESES
04-12-2023 | 5886 | 0,8% AFFIRMAGEN 4 | REQUILAB | P/DET LOS ACS ESPRAOS (GRUPO INVERSO)DEL GRUPO SANG ABO EN MUESTRAS DE PACIENTES Y DONANTES UTILIZ ORTHO BIO VUE SYSTEM |  | 2 -30ºC | ORTHO-CLINICAL DIAGNOSTICS | ESTADOS UNIDOS DE AMÉRICA | 1 MESES
04-12-2023 | 5887 | GENVINSET® HLA CELIAC PLUS | IMPLELAB S.R.L. | KIT DE DX IVD SEMIAUTOMATIZADO, DETERM. CUALITATIVA DE ALELOS HLA-DQB1*02, DQB1*03:02, DQA1*05 Y DQA1*03 EN MUESTRAS DE ADN GENóMICO EN SANGRE TOTAL, DETERM. AG DQ2 Y DQ8 (ENFERMEDAD CELíACA) MEDIANTEPCR TIEMPO REAL . | KIT X 24 O 48 TEST | -18 A -30° C | BLACKHILLS DIAGNOSTIC RESOURCES S.L.U. | ESPAÑA | 12 MESES
04-12-2023 | 5888 | FINECARE DENGUE NS1 AG TEST | BIOTECH BOLIVIA LTDA. | ES UN INMUNOENSAYO DE FLUORESCENCIA PARA LA DETECCIóN CUALITA�VA DEL VIRUS DEL DENGUE (DENV) NS1 AG EN SANGRE TOTAL HUMANA, SUERO Y PLASMA. | 25 TEST | 4-30 °C | GUANGZHOU WONDFO BIOTECH CO., LTD. | CHINA | 24 MESES
04-12-2023 | 5889 | FPSA RAPID QUANTITATIVE TEST | DEFAVERI IMPORTACIONES Y EXPORTACIONES | USO IN VITRO .ES UN INMUNOENSAYO DE FLUORESCENCIA PARA LA PARA LA MEDICIóN CUANTITATIVA DEL ANTíGENO PROSTáTICO ESPECíFICO LIBRE (FPSA). | (FPSA RAPID QUANTITATIVE TEST) KIT,25 PRUEBAS (25 BOLSAS SELLADAS INDIVIDUALES, CADA UNA CONTIENE: PRUEBA CARTUCHO, BOLSA DESECANTE), 1 CHIP DE IDENTIFICACIóN, 1 PROSPECTO CON INSTRUCCIONES DE USO, 25 PUNTAS DE PIPETA,25 TUBOS TAMPóN DE DETECCIóN. (CONTROL FPSA FINECARE ) POLVO SECO CONGELADO. | 4-30 °C | GUANGZHOU WONDFO BIOTECH CO., LTD. | CHINA | 24 MESES
05-12-2023 | 5890 | CHE2 (CHOLINESTERASE GEN 2) | ROCHE BOLIVIA S.R.L. | TEST IVD PARA DETERMINACIóN CUANTITATIVA DE COLINESTERASA EN SUERO Y PLASMA HUMANOS EN LOS SISTEMAS ROCHE/HITACHI COBAS C. | 1050 PRUEBAS | 2- 8° C | ROCHE DIAGNOSTICS GMBH | ALEMANIA | 15 MESES
05-12-2023 | 5891 | HCG+β FAST TEST KIT (INMUNOFLUORESCENCE ASSAY) KIT DE PRUEBA RáPIDA DE HCG+β (ENSAYO DE INMUNOFLUORESCENCIA)/ | PHARMALAB S.R.L. | ESTá DISEñADO PARA LA DETERMINACIóN CUANTITATIVA IN VITRO DE LA HORMONA GONADOTROPINA CORIóNICA HUMANA, TAMBIéN CONOCIDA COMO LA HORMONA DEL EMBRAZO, EN MUESTRA DE SUERO Y PLASMA HUMANOS. | CAJA DE 25 PRUEBAS EN CASETE | 4-30 °C | GETEIN BIOTECH, INC. | CHINA | 24 MESES
05-12-2023 | 5892 | DENGUE IGG/IGM AND NS1 COMBO RAPID TEST (WHOLE BLOOD/SERUM/PLASMA) | MB SERVICIOS REGULATORIOS S.R.L. | ES UN INMUNOENSAYO CROMATOGRáFICO RáPIDO PARA LA DETECCIóN CUALITATIVA DEL ANTíGENO NS1 Y LOS ANTICUERPOS IGG E IGM DEL VIRUS,EN SUERO O PLASMA PARA AYUDA DE DIAGNOSTICO DEL DENGUE. | CAJA POR 25 CASETES DE PRUEBA, MáS 25 GOTEROS, MáS 1 BUFFER, MáS 1 INSTRUCCIONES DE USO | 2-30 ºC | HANGZHOU TONGZHOU BIOTECHNOLOGY CO., LTD. | CHINA | 24 MESES
05-12-2023 | 5893 | LH FAST TEST KIT (INMUNOFLUORESCENCE ASSAY) KIT DE PRUEBA RáPIDA DE LH (ENSAYO DE INMUNOFLUORESCENCIA)/ | PHARMALAB S.R.L. | ESTA PRUEBA PUEDE UTILIZARSE PARA MUESTRAS HUMANAS DE SUERO Y PLASMA, COMO ANTICOAGULANTE PARA EL PLASMA SE PUEDE UTILIZAR HEPARINA, EDTA Y CITRATO SóDICO EN CONDICIONES ASéPTICAS EN EL ANALIZADOR CUANTITATIVO DE INMUNOFLUORESCENCIA GETEIN 1160 | CAJA DE 25 PRUEBAS EN CASSETTE | 4-30 °C | GETEIN BIOTECH, INC. | CHINA | 24 MESES
05-12-2023 | 5894 | STANDARD ­­­™Q HIV 1/2 AB 3-LINE TEST | ATS LAB S.R.L. | DET.CUALITATIVA DE ACS ESPECíFICOS PARA VIH-1 INCLUIDO EL SUBTIPO O, Y VIH-2 EN SUERO, PLASMA O SANGRE ENTERA CAPILAR Y VENOSA DE ORIGEN HUMANO IVD | CAJA POR 25 TEST | 2-40 ºC | SD BIOSENSOR | COREA DEL SUR | 24 MESES
05-12-2023 | 5895 | ANTI STREPTOLYSIN O (ASO) - ASO STANDARD | INTERCOM LTDA. | PRUEBA TURBIDIMéTRICA MEJORADA POR LATEX PARA DETERMINACION CUANTITATIVA DE ASO IVD. | KIT 2X50ML (DIL 2X40ML RGT 2X10 ML9 - KIT 2X 3 ML | 2 - 8°C | HUMAN GESELLSCHAFT FUR BIOCHEMICA UND DIAGNOSTICA MBH | ALEMANIA | 24 MESES
06-12-2023 | 5896 | YUMIZEN G APTT 4/ YUMIZEN G APTT LIQ 2/ YUMIZEN G APTT LIQ 4/ YUMIZEN G CACL2 4 | DIAMEDIC IMPORT | DET DEL TIEMPO DE TROMBOPLASTINA PARCIAL ACTIVADO (TTPA) EN EL DX IN VITRO | KIT: APTT 4 (6X4ML)/ APTT LIQ 2 (6X2ML)/ APTT LIQ 4 (12X4ML)/ CACL2 4 (12X4ML) | 2-8°C | DIAGON KFT | HUNGRÍA | 12 MESES
06-12-2023 | 5897 | NUCEDIFF | DIAMEDIC IMPORT | SOL COLORANTE PREVISTA PARA EL DX IVD Y CONCEBIDA P/EL RECUENTO Y LA DIF DE ERITROCITOS (ERI) EN LOS CONTADORES HEMATOLOGICOS DE HORIBA MEDICAL | FRASCO DE POLIETILENO DE 1L | 2-25ºC | HORIBA ABX SAS | FRANCIA | 9 MESES
06-12-2023 | 5898 | COMPLEMENT C3CFS/ COMPLEMENT C4 FS | TERRATEC S.R.L. | P/DET CUANTIT IVD DEL FACTOR DE COMPLEMENTO C3C Y C4 EN SUERO HUMANO O PLASMA HEPARINIZADO POR EL MET INMUNOTURBIDIMETRICO | COMPLEMENT C3C FS: NO. CAT 1 18029910930: CAJA: REACTIVO 1: 4 FRASCOS X 20ML + REACTIVO 2: 2 FRASCOS POR 8 ML NO. CAT 1 18029910935: CAJA: REACTIVO 1: 2 FRASCOS X 20ML + REACTIVO 2: 1 FRASCO POR 8 ML COMPLEMENT C4 FS: NO. CAT 1 18129910930: CAJA: REACTIVO 1: 4 FRASCOS X 20ML + REACTIVO 2: 2 FRASCOS POR 8 ML NO. CAT 1 18129910935: CAJA: REACTIVO 1: 2 FRASCOS X 20ML + REACTIVO 2: 1 FRASCO POR 8 ML | 2-8°C | DIASYS DIAGNOSTIC SYSTEMS GMBH | ALEMANIA | 24 MESES
08-12-2023 | 5899 | HEV IGM | MEDLAB BOLIVIA LTDA. | ENSAYO INMUNOENZIMATICO (ELISA) PARA LA DETECCION DE ANTICUERPOS OGM FRENTE AL VIRUS DE LA HEPATITIS E EN PLASMA Y SUERO HUMANO. USO EXCLUSIVO PARA DIAGNOSTICO IN VITRO. | KIT POR X 96 PRUEBAS | 2 - 8ºC | DIA.PRO DIAGNOSTIC BIOPROBES SRL | ITALIA | 15 MESES
08-12-2023 | 5900 | ANTI-THYROGLOBULIN (CLIA) | HURTADO PEREDO MEDICAL & INSTRUMENT S.R.L. CON SU SIGLA HP MEDICAL S.R.L. | DETERMINACION CUANTIT.DE AC ANTI-TIROGLOBULINICOS (ANTI-TG) EN SUERO. | VER ANEXO | 2 - 8ºC | MEDCAPTAIN MEDICAL TECHNOLOGY CO., LTD | CHINA | 14 MESES
11-12-2023 | 5901 | CK; CKMB | ROCHE BOLIVIA S.R.L. | DETERMINACION CUANTITATIVA IVD DE CK EN SUERO Y PLASMA; DETERMINACION CUANTITATIVA IVD DE CK- MB EN SUERO Y PLASMA HUMANO EN SIST. COBAS C | 500 PRUEBAS (CK); 150 PRUEBAS (CK-MB) | 2- 8° C | ROCHE DIAGNOSTICS GMBH | ALEMANIA | 12 MESES
11-12-2023 | 5902 | 1) EXIAS E¦1 CARTRIDGE 150; 2) EXIAS E¦1 CARTRIDGE 300; 3) EXIAS E¦1 CARTRIDGE 600 | LAFCOS S.R.L. | SON CARTUCHOS DE CONSUMIBLES QUE SE UTILIZAN EN EL E¦1 ANALYZER PARA DETERMINACIóN CUANTITATIVA DE NA, K, CA Y CL-, ASí COMO EL PH Y HCT EN SANGRE HUMANA ENTERA,SUERO, PLASMA Y ORINA SIN DILUIR | M000338 EXIAS E¦1 CARTRIDGE 150 1 CASETTE X 150 TEST M000137 EXIAS E¦1 CARTRIDGE 300 1 CASETTE X 300 TEST M000139 EXIAS E¦1 CARTRIDGE 600 1 CASETTE X 600 TEST | 2° C A 25° C | EXIAS MEDICAL GMBH | AUSTRIA | 9 MESES
11-12-2023 | 5903 | CASETE DE PRUEBA RAPIDA DE ANTIGENOS DE SALMONELLA TYPHI Y PARATYPHI (HECES). | PHARMAGER S.R.L. | INMUNOENSAYO CROMATOGRAFICO RAPIDO PARA LA DETECCION CUALIT.DE AG DE SALMONELLA TYPHI Y PARATYPHI EN MUESTRAS FECALES. USO IN VITRO | CAJA X 10 SOBRES (CASSETTES EN SOBRE DE ALUMINIO INDIVIDUALES, MAS PROSPECTO | 2 - 30°C | HANGZHOU ALLTEST BIOTECH CO.,LTD | CHINA | 24 MESES
12-12-2023 | 5904 | 09040897190 COBAS® CMV- 192T,09040919190 COBAS® CMV CONTROL KIT | ROCHE BOLIVIA S.R.L. | ENSAYO IN VITRO CUANTITATIVO PARA LA AMPLIFICACION DEL ADN DEL CITOMEGALO-VIRUS(CMV) EN PLASMA HUMANO CONSERVADO EN EDTA. | REACTIVO : CASETE PARA 192 PRUEBAS. CONTROL : 2 FRASCOS DE 4ML, 1 FRASCO DE 16ML. | 2 - 8 ºC | ROCHE MOLECULAR SYSTEMS , INC. | ESTADOS UNIDOS DE AMÉRICA | 15 MESES
12-12-2023 | 5905 | FOSFATASE ALCALINA (IFCC) (FOSFATASE ALCALINA FAL OU ALP) | TERRATEC S.R.L. | DETERMINACIóN CUANTITATIVA IN VITRO DE FOSFATASA ALCALINA EN SUERO O PLASMA EN EQUIPOS FOTOMéTRICOS POR EL MéTODO CINéTICO Y FOTOMéTRICO SEGúN LA IFCC. | -CAT. NO. 2030075K: CAJA: REACTIVO 1: 3 FRASCOS X 20 ML + REACTIVO 2: 1 FRASCO X 15 ML -CAT. NO. 2030250K: CAJA: REACTIVO 1: 5 FRASCOS X 40 ML + REACTIVO 2: 1 FRASCO X 50 ML -CAT. NO. 2030075M: CAJA: REACTIVO 1: 3 FRASCOS X 20 ML + REACTIVO 2: 1 FRASCO X 15 ML -CAT. NO. 2030050MK: CAJA: REACTIVO 1: 1 FRASCO X 40 ML + REACTIVO 2: 1 FRASCO X 10 ML | 2 - 8 ºC | KOVALENT DO BRASIL LTDA | BRASIL | 12 MESES | 01-10-2024
12-12-2023 | 5906 | CK-NAC DGKC/IFCC | TERRATEC S.R.L. | DETERMINACION CUANTITATIVA IN VITRO DE LA CREATINA QUINASA (CK) ES SUERO O PLASMADE ACUERDO A DGKC E IFCC. | -CAT. NO. 2020075K: CAJA: REACTIVO 1: 3 FRASCOS X 20 ML + REACTIVO 2: 1 FRASCO X 15 ML -CAT. NO. 2020250K: CAJA: REACTIVO 1: 5 FRASCOS X 40 ML + REACTIVO 2: 1 FRASCO X 50 ML -CAT. NO. 2020075M: CAJA: REACTIVO 1: 3 FRASCOS X 20 ML + REACTIVO 2: 1 FRASCO X 15 ML -CAT. NO. 2020050MK: CAJA: REACTIVO 1: 1 FRASCO X 40 ML + REACTIVO 2: 1 FRASCO X 10 ML | 2- 8 °C | KOVALENT DO BRASIL LTDA | BRASIL | 18 MESES
12-12-2023 | 5907 | THYROID STIMULATING HORMONE (CLIA) & THYROID FUNCTION CONTROLS | HURTADO PEREDO MEDICAL & INSTRUMENT S.R.L. CON SU SIGLA HP MEDICAL S.R.L. | INMUNOENSAYO DE QUIMIOLUUMINISCENCIA (CLIA) PARA LA DETERMINACION CUANTITATIVA DE LA HORMONA ESTIMULANTE DE LA TIROIDES (TSH9EN SUERO ,PLASMA O SANGRE TOTAL HUMANA. | VER ANEXO | 2 - 8 ºC | MEDCAPTAIN MEDICAL TECHNOLOGY CO ., LTD. | CHINA | 14 MESES
12-12-2023 | 5908 | CREATININA /CREATININA WS | TERRATEC S.R.L. | REACTIVO DE DIAGNóSTICO PARA LA DETERMINACIóN CUANTITATIVA IN VITRO DE CREATININA EN SUERO, PLASMA U ORINA EN SISTEMAS FOTOMéTRICOS POR EL MéTODO JAFFé. | -CAT. NO. 1030250K: CAJA: REACTIVO 1: 1 FRASCO X 200 ML + REACTIVO 2: 1 FRASCO X 50 ML + ESTáNDAR: 1 FRASCO X 3 ML -CAT. NO. 1030500KWS: CAJA: REACTIVO 1: 2 FRASCOS X 200 ML + REACTIVO 2: 1 FRASCO X 100 ML -CAT. NO. 1030150MWS: CAJA: REACTIVO 1: 4 FRASCOS X 30 ML + REACTIVO 2: 2 FRASCOS X 15 ML -CAT. NO. 1030100MKWS: CAJA: REACTIVO 1: 2 FRASCOS X 40 ML + REACTIVO 2: 2 FRASCOS X 10 ML | 2 - 8 ºC | KOVALENT DO BRASIL LTDA | BRASIL | 24 MESES
13-12-2023 | 5909 | LABTYPE SSO CLASS II DRB1 TYPING TEST | IMPLELAB S.R.L. | PARA LA TIPIFICACIóN DE ADN DE ALELOS HLA-DRB1 CLASE II A TRAVéUCLEóTIDO ESPECIFICO DE SECUENCS DE LA TéCNICA DE RSSO (REVERSE SEQUENCE SPECIFIC OLIGONUCLEOTIDE; OLIGONIA INVERSA) EN MUESTRAS DE SANGRE VENOSA. USO IN VITRO. | KIT DE REACTIVOS X 91 DETERMINACIONES KIT DE REACTIVOS X 20 DETERMINACIONES KIT DE REACTIVOS X 100 DETERMINACIONES | -80°C -20°C | ONE LAMBDA INC. | ESTADOS UNIDOS DE AMÉRICA | 47 MESES | 09-08-2024
13-12-2023 | 5910 | LABTYPE SSO CLASS II DQA1/DQB1 TYPING TEST | IMPLELAB S.R.L. | KIT DE REACTIVOS PARA LA TIPIFICACIóN DE ADN DE ALELOS HLA-DQA1/DQB1 CLASE II A TRAVéS DE LA TéCNICA DE RSSO (REVERSE SEQUENCE SPECIFIC OLIGONUCLEOTIDE; OLIGONUCLEóTIDO ESPECIFICO DE SECUENCIA INVERSA) EN MUESTRAS DE SANGRE VENOSA. USO IN VITRO. | KIT DE REACTIVOS X 91 DETERMINACIONES KIT DE REACTIVOS X 20 DETERMINACIONES KIT DE REACTIVOS X 100 DETERMINACIONES | -80°C -20°C | ONE LAMBDA INC. | ESTADOS UNIDOS DE AMÉRICA | 12 MESES | 23-07-2024
13-12-2023 | 5911 | FREE THYROXINE (CLIA) | HURTADO PEREDO MEDICAL & INSTRUMENT S.R.L. CON SU SIGLA HP MEDICAL S.R.L. | INMUNOENSAYO DE QUIMIOLUMINISCENCIA (CLIA) PARA DETERM.CUANTIT.DE LA TIROXINA LIBRE (FT4) EN SUERO, PLASMA Y SANGRE TOTAL HUM. | VER ANEXO | 2 - 8ºC | MEDCAPTAIN MEDICAL TECHNOLOGY CO., LTD | CHINA | 14 MESES
13-12-2023 | 5912 | CREP2 ; CREJ2 | ROCHE BOLIVIA S.R.L. | DETERMINACION CUANTITATIVA DE CREATINANA EN SUERO, PLASMA Y ORINA HUMANOS (SISTEMA ROCHE/HITACHI COBAS C.). | 600 PRUEBAS (CREP2); 2500PRUEBAS (CREJ2) | 2 - 8 ºC | ROCHE DIAGNOSTICS GMBH | ALEMANIA | 12/24 MESES
13-12-2023 | 5913 | FUJI DRI-CHEM SLIDE NA-K-CL | INTERSALUD S.R.L. | MEDICION CUANTIT.DE LA CONCENTRACION DE ION SODIO, POTASIO Y CLORURO EN SANGRE COMPLETA,PLASMA O SUERO.IVD, PARA USO PROFESIONAL,MET POTENCIOMETRICO MED SLIDE | CAJA POR KITS DE 24 SLIDES | 2-8°C | FUJIFILM CORPORATION | JAPÓN | 16 MESES
13-12-2023 | 5914 | VIDAS® LH/VIDAS® FSH/VIDAS® HCG/VIDAS® ANTI MH/VIDAS® PROGESTERONE | INTERSALUD S.R.L. | PRUEBAS DE FERTILIDAD QUE SE USA PARA TOMAR DECISIONES SOBRE EL TTO DE INFERTILIDAD EN HOMBRES Y MUJERES EN MUESTRAS DE SUERO O PLASMA HUM, PARA IVD | KITS DE 30 Y 60 PRUEBAS. | 2-8°C | BIOMERIEUX S.A. | FRANCIA | 12 MESES
13-12-2023 | 5915 | TRANSFERRIN AND FOB COMBO RAPID TEST CASSETTE | ENTELEQUI | INMUNOENSAYO CROMATOGRAFICO RAP P/LA DET CUALIT DE LA HB HUM Y LA TRANSFERRINA EN MUESTRAS DE HECES HUMANAS IVD | KIT DE REACTIVOS PARA 25 DETERMINACIONES | 2-4°C | ACRO BIOTECH, INC. | ESTADOS UNIDOS DE AMÉRICA | 24 MESES
13-12-2023 | 5916 | VIDAS® CORTISOL S | INTERSALUD S.R.L. | DETERMINACION CUANTITATIVA DE CORTISOL EN SUERO O PLASMA, USO IVD, PARA USO PROFESIONAL | KITS DE 30 PRUEBAS | 2 - 8°C | BIOMERIEUX S.A. | FRANCIA | 7 MESES
13-12-2023 | 5917 | FUJI DRI-CHEM SLIDE TC02-P | INTERSALUD S.R.L. | MEDICION CUANTITATIVA DE LA CONCENTRACION DE DIOXIDO DE CARBONO TOTAL (CO2) EN PLASMA O SUERO.IVD, PARA USO PROFESIONAL | CAJA POR KITS DE 24 SLIDES | 2-8°C | FUJIFILM CORPORATION | JAPÓN | 18 MESES
13-12-2023 | 5918 | INMUNOGLOBULINA G | ASC S.R.L. | IGG ES UNA PRUEBA DESTINADA AL USO DIAGNóSTICO IVD PARA LA DET CUANTITATIVA DE IGG EN SUERO O PLASMA, MEDIANTE INMUNOTURBIDIMETRíA | REACTIVO N° 1 - TAMPóN - 1 X 20 ML REACTIVO N° 2 - ANTISUERO- 1 X 5 ML | 2-8°C | QUIBASA - QUIMICA BASICA LDTA. | BRASIL | 18 MESES
14-12-2023 | 5919 | COLESTEROL CHOD-PAP / COLESTEROL WS | TERRATEC S.R.L. | REACTIVO DE DIAGNóSTICO PARA LA DETERMINACIóN CUANTITATIVA IN VITRO DE COLESTEROL EN SUERO O PLASMA EN EQUIPOS FOTOMéTRICOS POR EL MéTODO DE LA PRUEBA ENZIMáTICA FOTOMéTRICA “CHOD-PAP”. | CAT. NO. 1020100K: CAJA: REACTIVO: 2 FRASCOS X 50 ML + ESTáNDAR: 1 FRASCO X 3 ML, CAT. NO. 1020250K: CAJA: REACTIVO: 1 FRASCO X 250 ML + ESTáNDAR: 1 FRASCO X 3 ML, CAT. NO. 1020500KWS: CAJA: REACTIVO: 2 FRASCOS X 250 ML, CAT. NO. 1020180MWS: CAJA: REACTIVO: 6 FRASCOS X 30 ML, CAT. NO. 1020120MKWS: CAJA: REACTIVO: 3 FRASCOS X 40 ML | 2 - 8ºC | KOVALENT DO BRASIL LTDA. | BRASIL | 24 MESES
14-12-2023 | 5920 | TRIGLICERIDEOS GPO-PAP /TRIGLICERIDEOS WS – TOPKON L | TERRATEC S.R.L. | REACTIVO DE DIAGNóSTICO PARA LA DETERMINACIóN CUANTITATIVA IN VITRO DE TRIGLICéRIDOS EN SUERO O PLASMA EN SISTEMAS FOTOMéTRICOS POR EL MéTODO DEL TEST COLORIMéTRICO ENZIMáTICO | CAT. NO. 1060100K: CAJA: REACTIVO: 2 FRASCOS X 50 ML + ESTáNDAR: 1 FRASCO X 3 ML, CAT. NO. 1060250K: CAJA: REACTIVO: 1 FRASCO X 250 ML + ESTáNDAR: 1 FRASCO X 3 ML, CAT. NO. 1060500KWS: CAJA: REACTIVO: 2 FRASCOS X 250 ML, CAT. NO. 1060180MWS: CAJA: REACTIVO: 6 FRASCOS X 30 ML, CAT. NO. 1060120MKWS: CAJA: REACTIVO: 3 FRASCOS X 40 ML, CONTROL TOPKON L: CAT. NO. 6010003KC: 1 FRASCO X 3 ML | 2 - 8ºC | KOVALENT DO BRASIL LTDA. | BRASIL | 24 MESES
14-12-2023 | 5921 | CALCIO ARSENAZO III/ CALCIO ARSENAZO III WS | TERRATEC S.R.L. | DET CUANTIT IVD DE CALCIO EN SUERO,PLASMA Y ORINA EN SIST FOTOMETRICOS POR EL MET DEL TEST FOTOMETRICO ARSENAZO III | CAT. Nº 3010060K: CAJA: REACTIVO: 2 FRASCOS X 30ML + ESTANDAR: 1 FRASCO X 3ML CAT. Nº 3010250KWS: CAJA: REACTIVO: 1 FRASCO X 250ML CAT. Nº 3010060MWS: CAJA: REACTIVO: 2 FRASCOS X 30ML CAT. Nº 3010040MKWS: CAJA: REACTIVO: 2 FRASCOS X 20ML | 2-8°C | KOVALENT DO BRASIL LTDA. | BRASIL | 24 MESES
14-12-2023 | 5922 | TGO (IFCC) | TERRATEC S.R.L. | DET. CUANTITATIVA IVD DE GOT (ASAT) EN SUERO O PLASMA EN SISTEMAS FOTOMETRICOS POR EL METODO IFCC | CAT. Nº 2040100.01K: CAJA: REACTIVO 1: 3 FRASCOS X 26.67 ML + REACTIVO 2: 1 FRASCO X 20ML CAT. Nº 2040075K: CAJA: REACTIVO 1: 3 FRASCOS X 20 ML + REACTIVO 2: 1 FRASCO X 15ML CAT. Nº 2040250K: CAJA: REACTIVO 1: 5 FRASCOS X 40 ML + REACTIVO 2: 1 FRASCO X 50ML CAT. Nº 2040075M: CAJA: REACTIVO 1: 3 FRASCOS X 20 ML + REACTIVO 2: 1 FRASCO X 15ML CAT. Nº 2040050MK: CAJA: REACTIVO 1: 1 FRASCO X 40 ML + REACTIVO 2: 1 FRASCO X 10ML | 2-8°C | KOVALENT DO BRASIL LTDA. | BRASIL | 15 MESES
14-12-2023 | 5923 | LDH - DGKC | TERRATEC S.R.L. | REACTIVO DE DIAGNóSTICO PARA LA DETERMINACIóN CUANTITATIVA IN VITRO DE LACTATO DESHIDROGENASA (LDH) EN SUERO O PLASMA EN SISTEMAS FOTOMéTRICOS POR EL MéTODO DGKC. | CAT. NO. 2100075M: CAJA: REACTIVO 1: 3 FRASCOS X 20 ML + REACTIVO 2: 1 FRASCO X 15 ML; CAT. NO. 2100075K: CAJA: REACTIVO 1: 3 FRASCOS X 20 ML + REACTIVO 2: 1 FRASCO X 15 ML; CAT. NO. 2100050MK: CAJA: REACTIVO 1: 1 FRASCO X 40 ML + REACTIVO 2: 1 FRASCO X 10 ML | 2 - 8ºC | KOVALENT DO BRASIL LTDA. | BRASIL | 12 MESES | 26-09-2024
18-12-2023 | 5924 | FREE TRIIODOTHYRONINE (CLIA) | HURTADO PEREDO MEDICAL & INSTRUMENT S.R.L. CON SU SIGLA HP MEDICAL S.R.L. | INMUNOENSAYO DE QUIMIOLUMINISCENCIA (CLIA) PARA LA MEDICIÓN CUANTITATIVA DE TRIYODOTIRONINA LIBRE (FT3) EN SUERO Y PLASMA HUMANA | VER ANEXO | 2- 8° C | MEDCAPTAIN MEDICAL TECHNOLOGY CO., LTD. | CHINA | 14 MESES
18-12-2023 | 5925 | 06665870190 FVII, 06660614190 FV, 06660584190 FII, 08455031190 CON 3. | ROCHE BOLIVIA S.R.L. | ENSAYO IN VITRO CUANTITATIVO PARA LA DETERMINACION DE LA ACTIVIDAD DE LOS FACTORES FVII,FVY FII EN PLASMA,BASADO EL TIEMPO DE PROTROMBINA . | CASETES COMPUESTOS POR TRES UNIDADES A,B,C PARA 54 TEST. | 2- 8 °C | ROCHE DIAGNOSTICS GMBH | ALEMANIA | 25 MESES
18-12-2023 | 5926 | BILIRRUBINA DIRETA / BILIRRUBINA TOTAL (AUTOMACAO) | TERRATEC S.R.L. | DETERMINACIóN CUANTITATIVA IN VITRO DE LA BILIRRUBINA DIRECTA Y BILIRRUBINA TOTAL EN SUERO O PLASMA EN EQUIPOS FOTOMéTRICOS . | BILIRRUBINA DIRETA: CAT. NO. 1080075K: CAJA: REACTIVO 1: 3 FRASCOS X 20 ML + REACTIVO 2: 1 FRASCO X 15 ML, CAT. NO. 1080250K: CAJA: REACTIVO 1: 5 FRASCOS X 40 ML + REACTIVO 2: 1 FRASCO X 50 ML, CAT. NO. 1080075M: CAJA: REACTIVO 1: 3 FRASCOS X 20 ML + REACTIVO 2: 1 FRASCO X 15 ML, CAT. NO. 1080050MK: CAJA: REACTIVO 1: 1 FRASCO X 40 ML + REACTIVO 2: 1 FRASCO X 10 ML. BILIRRUBINA TOTAL (AUTOMACAO): CAT. NO. 1090075K: CAJA: REACTIVO 1: 3 FRASCOS X 20 ML + REACTIVO 2: 1 FRASCO X 15 ML, CAT. NO. 1090250K: CAJA: REACTIVO 1: 5 FRASCOS X 40 ML + REACTIVO 2: 1 FRASCO X 50 ML, CAT. NO. 1090075M: CAJA: REACTIVO 1: 3 FRASCOS X 20 ML + REACTIVO 2: 1 FRASCO X 15 ML, CAT. NO. 1090050MK: CAJA: REACTIVO 1: 1 FRASCO X 40 ML + REACTIVO 2: 1 FRASCO X 10 ML. | 2- 8 °C | KOVALENT DO BRASIL LTDA | BRASIL | 18 MESES
18-12-2023 | 5927 | BILFSR-01; BILFSR-02; BILFSR-03; BILFSR-04 BILIRRUBIN (TOTAL & DIRECT) KIT | HURTADO PEREDO MEDICAL & INSTRUMENT S.R.L. CON SU SIGLA HP MEDICAL S.R.L. | ESTE REACTIVO ESTá DESTINADO A LA DETERMINACIóN CUANTITATIVA DE LA BILIRRUBINA TOTAL Y DIRECTA EN SUERO O PLASMA HUMANO. | VER ANEXO | 2 - 8 ºC | MERIL DIAGNOSTICS PVT. LTD | INDIA | 18 MESES
18-12-2023 | 5928 | CREFSR-03; CREFSR-04, CREFSR-05; CREFSR-06 CREATININE KIT | HURTADO PEREDO MEDICAL & INSTRUMENT S.R.L. CON SU SIGLA HP MEDICAL S.R.L. | ESTE REACTIVO ESTá DESTINADO A LA DETERMINACIóN CUANTITATIVA DE LA CONCENTRACIóN DE CREATININA EN SUERO O PLASMA HUMANO. | VER ANEXO | 2- 8 °C | MERIL DIAGNOSTICS PVT. LTD | INDIA | 24 MESES
18-12-2023 | 5929 | CHOFSR-01; CHOFSR-02; CHOFSR-03 CHOLESTEROL KIT | HURTADO PEREDO MEDICAL & INSTRUMENT S.R.L. CON SU SIGLA HP MEDICAL S.R.L. | ESTE REACTIVO ESTA DESTINADO A LA DETERMINACIóN CUANTITATIVA DE LA CONCENTRACION DE COLESTEROL EN SUERO O PLASMA HUMANO. | VER ANEXO | 2- 8 °C | MERIL DIAGNOSTICS PVT. LTD | INDIA | 18 MESES
18-12-2023 | 5930 | GLUFSR-01; GLUFSR-02; GLUFSR-03; GLUFSR-04 GLUCOSE KIT | HURTADO PEREDO MEDICAL & INSTRUMENT S.R.L. CON SU SIGLA HP MEDICAL S.R.L. | ESTA DESTINADO A LA DETERMINACION CUANTITATIVA DE LA CONCENTRACION DE GLUCOSA EN SUERO O PLASMA HUMANO. | VER ANEXO | 2 - 8 ºC | MERIL DIAGNOSTICS PVT. LTD | INDIA | 18 MESES
18-12-2023 | 5931 | GENVINSET® HFE S65C | IMPLELAB S.R.L. | KIT DE DIAG. IN VITRO SEMIAUTOMATIZADO PARA DETERM.CUALIT. DE LA MUTACIóN S65C (NCBI DBSNP RS1800730; NM_000410.4: C.193A>T) EN EL GEN HFE (OMIM: 613609) ASOCIADA CON HEMOCROMATOSIS HEREDITARIA, EN MUESTRAS DE ADN GENóMICO EXTRAíDO DE SANGRE TOTA |  | -18°C A - 30°C | BLACKHILLS DIAGNOSTIC RESOURCES S.L.U. | ESPAÑA | 23 MESES
18-12-2023 | 5932 | URINALYSIS REAGENT STRIPS | MB SERVICIOS REGULATORIOS S.R.L. | DETECCIóN CUALIT./ SEMI-CUANT. DE 1/MáS ANALIT EN ORINA: áCIDO ASCóRBICO, CREATININA, MICROALB, GLUCOSA, BILIRRUBINA, CETONAS, GRAVED.ESPECíF, SANGRE, PH, PROTEíNAS , UROBILINóGENO, NITRITOS Y LEUCOCITOS, CALCIO | CAJA POR 100 TIRAS REACTIVAS, MáS 1 INSERTO | 2 - 30ºC | HANGZHOU ALLTEST BIOTECH CO.,LTD. | CHINA | 24 MESES
18-12-2023 | 5933 | HBA1C FAST TEST KIT (IMMUNOFLUORESCENCE ASSAY) | MINMEDICA | IN VITRO CUANT. HBA1C ESPECIF. EN SUERO Y PLASMA MEDIANTE ENSAYO DE INMUNOFLUORCENSENCIA | KI DE PRUEBA RAPIDA X 25 TEST/CAJA | 4 - 30ºC | GETEIN BIOTECH INC. | CHINA | 24 MESES
18-12-2023 | 5934 | TOTAL THYROXINE (CLIA) | HURTADO PEREDO MEDICAL & INSTRUMENT S.R.L. CON SU SIGLA HP MEDICAL S.R.L. | INMUNOENS.DE QUIMIOLUMINISCENCIA (CLIA) P/DET CUANTIT DE TIROXINA TOTAL (TT4) EN SUERO, PLASMA Y SANGRE TOTAL HUMANA | MCL09501E: CARTUCHO DE REACTIVO DE TT4, R1: 24X50 µL, R2: 24X100 µL, R3: 24X50 µL, CALIBRADOR DE TT4 C1: 1X1.0 ML, CALIBRADOR DE TT4 C2: 1X1.0 ML, TARJETA DE CALIBRACIóN: 1 PIEZA; MCL09502E: CARTUCHO DE REACTIVO TT4, R1: 60X50 µL, R2: 60X100 µL, R3: 60X150 µL, CALIBRADOR DE TT4 C1: 1X1.0 ML, CALIBRADOR DE TT4 C2: 1X1.0 ML, TARJETA DE CALIBRACIóN: 1 PIEZA; MCL09503E: CARTUCHO DE REACTIVO TT4, R1: 60X50 µL, R2: 60X100 µL, R3: 60X150 µL | 2-8°C | MEDCAPTAIN MEDICAL TECHNOLOGY CO., LTD. | CHINA | 14 MESES
18-12-2023 | 5935 | TOTAL ß-HUMAN CHORIONIC GONADOTROPIN (CLIA) & SEXUAL HORMONE CONTROLS | HURTADO PEREDO MEDICAL & INSTRUMENT S.R.L. CON SU SIGLA HP MEDICAL S.R.L. | INMUNOENSAYO DE QUIMIOLUMINISCENCIA (CLIA) P/LA MED CUANTIT DE LA SUBUNIDAD ß TOTAL DE LA GONADOTROPINACORIONICA HUMANA ß TOTAL DE LA HCG EN M DE SUERO, PLASMA Y SANGRE HUMANA | TOTAL β-HUMAN CHORIONIC GONADOTROPIN (CLIA) (TOTAL βHCG): MCL05801E: CARTUCHO DE REACTIVO DE TOTAL β-HCG: R1: 24X50 µL R2: 24X100 µL R3: 24X150 µL CALIBRADOR DE TOTAL β-HCG C1: 1X1.0 ML CALIBRADOR DE TOTAL β-HCG C2: 1X1.0 ML TARJETA DE CALIBRACIóN: 1 PIEZA; MCL05802E: CARTUCHO DE REACTIVO TOTAL β-HCG: R1: 60X50 µL R2: 60X100 µL R3: 60X150 µL CALIBRADOR DE TOTAL β-HCG C1: 1X1.0 ML CALIBRADOR DE TOTAL β-HCG C2: 1X1.0 ML TARJETA DE CALIBRACIóN: 1 PIEZA; MCL05803E: CARTUCHO DE REACTIVO TOTAL β-HCG: R1: 60X50 µL R2: 60X100 µL R3: 60X150 µL; SEXUAL HORMONE CONTROL: MCL07501E: L: 3X3.0 ML H: 3X3.0 ML CONTROLES DE HORMONAS SEXUALES L:3X3.0ML CONTROLES DE HORMONAS SEXUALES H:3X3.0ML DISOLVENTE DE RECONSTITUCIóN: 6X3.0 ML | 2-8°C | MEDCAPTAIN MEDICAL TECHNOLOGY CO., LTD. | CHINA | 14 MESES
18-12-2023 | 5936 | PRUEBA RAPIDA DE ANTIGENO ADENOVIRUS EN CASSETTE (HISOPO) | PHARMAGER S.R.L. | RAP.P/DET CUALIT DEL AG ADENOVIRUS EN UN HISOPO CONJUNTIVO DEL OJO, HISOPADO FARINGEO Y TORUNDAS NASOFARINGEAS DE AYUDA P/DX DE ADENOVIRUS,USO IVD | CAJA X 20 SOBRES (CASSETTES EN SOBRE DE ALUMINIO INDIVIDUALES) MAS PROSPECTO | KIT SE ALMACENA A TEMPERATURA AMBIENTE O REFRIGERADO (2-30ºC) | HANGZHOU ALLTEST BIOTECH CO, LTD. | CHINA | 24 MESES
18-12-2023 | 5937 | FERRO/ FERRO FERENE WS | TERRATEC S.R.L. | DET. CUANTIT.IN VITRO DE HIERRO EN SUERO O PLASMA EN SISTEMAS FOTOMETRICOS POR EL MET.DEL TEST FOTOMETRICO CON FERENE | CAT. Nº 3060075K: CAJA: REACTIVO 1:3 FRASCOS X20ML + REACTIVO 2: 1 FRASCO X 15ML+ ESTANDAR: 1 FRASCO X 3ML CAT. Nº 3020075MWS: CAJA: REACTIVO 1:3 FRASCOS X20ML + REACTIVO 2: 1 FRASCO X 15ML CAT. Nº 3020250KWS: CAJA: REACTIVO 1:5 FRASCOS X40ML + REACTIVO 2: 1 FRASCO X 50ML CAT. Nº 3020050MKWS: CAJA: REACTIVO 1:1 FRASCO X40ML + REACTIVO 2: 1 FRASCO X 10ML | 2-8°C | KOVALENT DO BRASIL LTDA. | BRASIL | 24 MESES
18-12-2023 | 5938 | GAMA GT-TOPKAL U | TERRATEC S.R.L. | DET. CUANTIT.IN VITRO DE GAMMA GLUTAMILTRANSFERASA (GAMA-DT) EN SUERO O PLASMA EN SISTEMAS FOTOMETRICOS S/G MET.CINETICO FOTOMETRICO SZASZ/PERSIJN | CAT. Nº 2160075K: CAJA: REACTIVO 1:3 FRASCOS X20ML + REACTIVO 2: 1 FRASCO X 15ML CAT. Nº 2160250K: CAJA: REACTIVO 1:5 FRASCOS X40ML + REACTIVO 2: 1 FRASCO X 50ML CAT. Nº 2160075M: CAJA: REACTIVO 1:3 FRASCOS X20ML + REACTIVO 2: 1 FRASCO X 15ML CAT. Nº 2160050MK: CAJA: REACTIVO 1:1 FRASCO X40ML + REACTIVO 2: 1 FRASCO X 10ML CALIBRADOR TOPKAL U CAT. Nº 6050012KC: CAJA: 4 FRASCOS X3ML | 2-8°C | KOVALENT DO BRASIL LTDA. | BRASIL | 15 MESES
18-12-2023 | 5939 | TB IGRA CLIA MICROPARTICLES | IMPLELAB S.R.L. | ES INMUNOENSAYO QUIMIOLUMINICENTES MICROPARTICULAS CLIA ,SE UTILIZA PARA IDENTIFICAR UNA REACCIóN INMUNOLóGICA PARA LA IDENTIFICACION DE INFECCIóN POR MYCOBACTERIUM TUBERCULOSIS DE. SOLO DIAGNOSTICO IN VITRO. | KIT DE REACTIVOS X 14 PRUEBAS / 28 PRUEBAS / 28 * 2 PRUEBAS / 28 * 5 PRUEBAS | 2 - 8 ºC | AUTOBIO DIAGNOSTICS CO., LTD. | CHINA | 12 MESES
18-12-2023 | 5940 | TOTAL TRIIODOTHYRONINE (CLIA) | HURTADO PEREDO MEDICAL & INSTRUMENT S.R.L. CON SU SIGLA HP MEDICAL S.R.L. | INMUNOENSAYO DE QUIMIOLUMINISCENCIA (CLIA) PARA DETERM. CUANTITATIVA DE TRIYODOTIRONINA TOTAL (TT3) EN SUERO, PLASMA Y SANGRE TOTAL HUMANA. | VER ANEXO | 2- 8° C | MEDCAPTAIN MEDICAL TECHNOLOGY CO., LTD. | CHINA | 14 MESES
19-12-2023 | 5941 | UREIA UV / UREIA UV WS | TERRATEC S.R.L. | DETERMINACIóN CUANTITATIVA IN VITRO DE UREA EN SUERO, PLASMA U ORINA EN SISTEMAS FOTOMéTRICOS POR EL MéTODO DEL TEST UV ENZIMáTICO. | -CAT. NO. 1070100.01K: CAJA: REACTIVO 1: 3 FRASCOS X 26,67 ML + REACTIVO 2: 1 FRASCO X 20 ML + ESTáNDAR: 1 FRASCO X 3 ML -CAT. NO. 1070250K: CAJA: REACTIVO 1: 1 FRASCO X 200 ML + REACTIVO 2: 1 FRASCO X 50 ML + ESTáNDAR: 1 FRASCO X 3 ML -CAT. NO. 1070500KWS: CAJA: REACTIVO 1: 2 FRASCOS X 200 ML + REACTIVO 2: 1 FRASCO X 100 ML -CAT. NO. 1070150MWS: CAJA: REACTIVO 1: 4 FRASCOS X 30 ML + REACTIVO 2: 2 FRASCOS X 15 ML -CAT. NO. 1070100MKWS: CAJA: REACTIVO 1: 2 FRASCOS X 40 ML + REACTIVO 2: 2 FRASCOS X 10 ML | 2 - 8 ºC | KOVALENT DO BRASIL LTDA | BRASIL | 12 MESES | 30-09-2024
19-12-2023 | 5942 | GOTFSR-01; GOTFSR-02; GPTFSR-01; GPTFSR-02 SGOT KIT; SGPT KIT | HURTADO PEREDO MEDICAL & INSTRUMENT SRL | DETERMINACION CUANTIT. DEL NIVEL DE SGOT Y SGPT EN SUERO HUMANO | SGOT KIT: GOTFSR-01 R1: 4X20 ML; R2: 4X5 ML, GOTFSR-02, R1: 4X100 ML; R2: 2X50 ML SGPT KIT: GPTFSR-01 R1: 4X20 ML; R2: 4X5 ML, GPTFSR-02, R1: 4X100 ML; R2: 2X50 ML | 2 - 8ºC | MERIL DIAGNOSTICS PVT. LTD. | INDIA | 18 MESES
20-12-2023 | 5943 | TRGFSR-01; TRGFSR-02; TRGFSR-03 TRIGLYCERIDE KIT | HURTADO PEREDO MEDICAL & INSTRUMENT S.R.L. CON SU SIGLA HP MEDICAL S.R.L. | ESTE REACTIVO ESTÁ DESTINADO A LA DETERMINACIÓN CUANTITATIVA DE LA CONCENTRACIÓN DE TRIGLICÉRIDOS EN SUERO O PLASMA HUMANO. | VER ANEXO | 2- 8° C | MERIL DIAGNOSTICS PVT. LTD | INDIA | 18 MESES
20-12-2023 | 5944 | LABTYPE SSO CLASS II DPA1/DPB1 TYPING TEST | IMPLELAB S.R.L. | PARA TIPIFICACIóN DE ADN DE ALELOS HLA-DPA1/DPB1 CLASE II A TRAVéS DE LA TéCNICA DE RSSO (REVERSE SEQUENCE SPECIFIC OLIGONUCLEOTIDE; OLIGONUCLEóTIDO ESPECIFICO DE SECUENCIA INVERSA) EN MUESTRAS DE SANGRE VENOSA. IVD. USO PROFESIONAL. | KIT DE REACTIVOS X 91 DETERMINACIONES KIT DE REACTIVOS X 20 DETERMINACIONES KIT DE REACTIVOS X 100 DETERMINACIONES | -80° C A -20° C | ONE LAMBDA INC. | ESTADOS UNIDOS DE AMÉRICA | 47 MESES | 09-08-2024
20-12-2023 | 5945 | URCFSR-01; URCFSR-02; URCFSR-03 URIC ACID KIT | HURTADO PEREDO MEDICAL & INSTRUMENT S.R.L. CON SU SIGLA HP MEDICAL S.R.L. | ESTE REACTIVO ESTÁ DESTINADO A LA DETERMINACIÓN CUANTITATIVA DEL NIVEL DE CONCENTRACIÓN DE ÁCIDO ÚRICO EN SUERO HUMANO | VER ANEXO | 2- 8° C | MERIL DIAGNOSTICS PVT. LTD | INDIA | 18 MESES
20-12-2023 | 5946 | UREFSR-01; UREFSR-02 UREA (BUN) KIT | HURTADO PEREDO MEDICAL & INSTRUMENT S.R.L. CON SU SIGLA HP MEDICAL S.R.L. | ESTE REACTIVO ESTA DISEÑADO PARA LA DETERMINACIÓN CUANTITATIVA DEL NIVEL DE CONCENTRACIÓN DE UREA (BUN) EN SUERO HUMANO. | VER ANEXO | 2- 8° C | MERIL DIAGNOSTICS PVT. LTD | INDIA | 18 MESES
20-12-2023 | 5947 | AUTOANTIBODIES RL/RK/RS | ENTELEQUI | ENSAYO DE INMUNOFLUORESCENCIA INDIRECTA PARA DETECCIóN CUALITATIVA DE AC AUTOINMUNES EN SUERO/PLASMA HUMANO. DETECTAN ANA, AMA, ASMA. IVD | KIT DE REACTIVOS PARA 96 DETERMINACIONES Y/O PRUEBAS. | 2- 8° C | ORGENTEC DIAGNOSTIKA GMBH. | ALEMANIA | 18 MESES
20-12-2023 | 5948 | ACIDO URICO/ ACIDO URICO WS | TERRATEC S.R.L. | DET. CUANTIT.IN VITRO DEL ACIDO URICO EN SUERO, PLASMA U ORINA EN EQUIPOS FOTOMETRICOS POR EL MET.DEL TEST ENZIMATICO FOTOMETRICO | CAT. Nº 1010100.01K: CAJA: REACTIVO 1:3 FRASCOS X 26.67ML + REACTIVO 2: 1 FRASCO X 20ML + ESTANDAR: 1 FRASCO X 3ML; CAT. Nº 1010250K: CAJA: REACTIVO 1:1 FRASCO X 200ML + REACTIVO 2: 1 FRASCO X 50ML + ESTANDAR: 1 FRASCO X 3ML; CAT. Nº 1010500KWS: CAJA: REACTIVO 1:2 FRASCOS X 200ML + REACTIVO 2: 1 FRASCO X 100ML ; CAT. Nº 1010150MWS: CAJA: REACTIVO 1:4 FRASCOS X 30ML + REACTIVO 2: 2 FRASCOS X 15ML ; CAT. Nº 1010100MKWS: CAJA: REACTIVO 1:2 FRASCOS X 40ML + REACTIVO 2: 2 FRASCOS X 10ML | 2-8°C | KOVALENT DO BRASIL LTDA. | BRASIL | 18 MESES
20-12-2023 | 5949 | CA 15-3 (CLIA) | BIOTECH BOLIVIA LTDA. | USO IN VITRO,PARA LA DETERMINACION CUANTITATIVA DE CA 15-3 EN SUERO Y PLASMA HUMANO ,POR METODO QUIMIOLUMINICENCIA. | KIT 100 TEST/ KIT 50 TEST/ 30 TEST | 2 - 8 ºC | SHENZHEN NEW INDUSTRIES BIOMEDICAL ENGINEERING CO. LTD. | CHINA | 18 MESES
20-12-2023 | 5950 | SCCA (CLIA) | BIOTECH BOLIVIA LTDA. | USO IN VITRO. PARA LA DETERMINACION CUANTITATIVA DE SCCA EN SUERO Y PLASMA HUMANO,POR METODO QUIMIOLUMINICENCIA. | KIT 100 TEST/ KIT 50 TEST/ 30 TEST | 2 - 8 ºC | SHENZHEN NEW INDUSTRIES BIOMEDICAL ENGINEERING CO. LTD. | CHINA | 18 MESES
20-12-2023 | 5951 | INTERLEUKIN-6 (IL-6) TEST KIT (CLIA) | MB SERVICIOS REGULATORIOS S.R.L. | USA EL MéTODO DE SáNDWICH DE DOBLE AC, DETECCIóN CUANTITATIVA DE IL-6 EN LA SANGRE COMPLETA, EL SUERO, O EL PLASMA HUMANO, AYUDA EN DIAGNóSTICO DE SEPSIS. SOLO PARA USO PROFESIONAL DE DIAGNóSTICO IVD | CAJA CON 40 TIRAS DE PRUEBA, MáS CALIBRADOR 0.5 ML C/U: 1 Y 2; MáS 2 CONTROLES 0.5 ML C/U: L Y H | 2° - 8° C | HANGZHOU ALLTEST BIOTECH CO., LTD. | CHINA | 12 MESES
26-12-2023 | 5952 | PROTEINA TOTAL/ PROTEINA TOTAL WS | TERRATEC S.R.L. | DETERMINACIóN CUANTITATIVA IVD DE LA PROTEíNA TOTAL EN SUERO O PLASMA EN SISTEMAS FOTOMéTRICOS POR EL MéTODO DE BIURET. | CAT. NO. 1120100.01K: CAJA: REACTIVO 1: 3 FRASCOS X 26.67 ML + REACTIVO 2: 1 FRASCO X 20 ML + ESTÁNDAR 1 FRASCO X 3 ML CAT. NO. 1120075K: CAJA: REACTIVO 1: 3 FRASCOS X 20 ML + REACTIVO 2: 1 FRASCO X 15 ML + ESTÁNDAR 1 FRASCO X 3 ML CAT. NO. 1120250KWS: CAJA: REACTIVO 1: 5 FRASCOS X 40 ML + REACTIVO 2: 1 FRASCO X 50 ML CAT. NO. 1120075MWS: CAJA: REACTIVO 1: 3 FRASCO X 20 ML + REACTIVO 2: 1 FRASCO X 15 ML CAT. NO. 1120050MKWS: CAJA: REACTIVO 1: 1 FRASCO X 40 ML + REACTIVO 2: 1 FRASCO X 10 ML | 2- 8° C | KOVALENT DO BRASIL LTDA | BRASIL | 24 MESES
27-12-2023 | 5953 | SST2 (CLIA); SST2 CONTROL | HURTADO PEREDO MEDICAL & INSTRUMENT S.R.L. CON SU SIGLA HP MEDICAL S.R.L. | DET.CUANTIT. DE LA PROT 2 DEL GEN EXPRESADO ESTIMULANTE DEL CRECIMIENTO SOLUBLE, EN MUESTRAS DE SUERO, PLASMA Y SANGRE TOTAL IVD.INMUNOENSAYO QUIMILUMINISCENCIA (CLIA) | SST2 (CLIA): 60X1 ANáLISIS/ENVASE (CALIBRADOR INCLUIDO): KIT PARA 60 DETERMINACIONES CONTIENE: 60 CARTUCHO DE REACTIVO SST2 (MICROPARTíCULA (R1) 60X50 μL, CONJUGADO (R2) 60X100µL), 1 BOTELLA DE 1 ML DE CALIBRADOR DE SST2 C0, 1 BOTELLA DE 1 ML CALIBRADOR DE SST2 C1, 2 BOTELLA DE 1 ML DE DISOLVENTE DE RECONSTITUCIóN, 1 TARJETA DE CALIBRACIóN, VIDA UTIL: 14 MESES/ SST2 CONTROL: L: 3×3.0 ML, H: 3×3.0 ML, CONTIENE: CONTROL DE SST2 L: 3 ENVASES DE 3.0 ML, CONTROL DE SST2 H: 3 ENVASES DE 3.0 ML, DISOLVENTE DE RECONSTITUCIóN: 6 ENVASES DE 3.0 ML, VIDA UTIL: 16 MESES | 2-8°C | MEDCAPTAIN MEDICAL TECHNOLOGY CO., LTD. | CHINA | 14 MESES
27-12-2023 | 5954 | TOTAL T3 (CLIA) | BIOTECH BOLIVIA LTDA. | EL KIT ES UN INMUNOENSAYO DE QUIMIOLUMINISCENCIA IN VITRO PARA LA DETERMINACIóN CUANTITATIVA DE TRIYODOTIRONINA TOTAL (T3 TOTAL) EN SUERO Y PLASMA HUMANOS. | KIT 100 TEST/ KIT 50 TEST/ 30 TEST | 2 - 8 ºC | SHENZHEN NEW INDUSTRIES BIOMEDICAL ENGINEERING CO. LTD. | CHINA | 18 MESES
27-12-2023 | 5955 | CA 242 (CLIA) | BIOTECH BOLIVIA LTDA. | EL KIT ES UN INMUNOENSAYO DE QUIMIOLUMINISCENCIA IN VITRO PARA LA DETERMINACIóN CUANTITATIVA DE CA 242 EN SUERO Y PLASMA HUMANOS. HUMEDAD RESIDUAL: NO SE REALI | KIT 100 TEST/ KIT 50 TEST / KIT 30 TEST | 2 - 8 ºC | SHENZHEN NEW INDUSTRIES BIOMEDICAL ENGINEERING CO. LTD. | CHINA | 18 MESES
28-12-2023 | 5956 | STANDARD™ Q HCV AB TEST | ATS LAB S.R.L. | PARA LA DETECCIóN CUALIT. DE AC ESPECíFICOS PARA VHC PRESENTES EN SUERO Y PLASMA HUMANOS. PARA USO IN VITRO | CAJA POR 25 TEST | 2 - 40°C | SD BIOSENSOR | COREA DEL SUR | 24 MESES
28-12-2023 | 5957 | TRUPCR® BCR-ABL1 QUANTITATIVE KIT | IMPLELAB S.R.L. | PRUEBA DE AMPLIFICACIóN EN TIEMPO REAL PARA LA DETECCIóN CUANTITATIVA DE TRANSCRIPCIONES DE FUSIóN BCR-ABL1 B2A2, B3A2, E1A2 Y E19A2 EN MUESTRAS DE MéDULA óSEA O SANGRE PERIFéRICA. SOLO IVD | KIT DE REACTIVOS X 48 O 96 DETERMINACIONES | -20° C | KILPEST INDIA LIMITED | INDIA | 12 MESES
28-12-2023 | 5958 | ALFA AMILASE G7 | TERRATEC S.R.L. | DETERM. CUANTITATIVA IVD α-AMILASA EN SUERO, PLASMA U ORINA EN EQUIPOS FOTOMéTRICOS POR EL MéTODO DEL TEST ENZIMáTICO FOTOMéTRICO | CAT. NO. 2080100.01K: CAJA: REACTIVO 1: 3 FRASCOS X 26.67 ML + REACTIVO 2: 1 FRASCO X 20 ML CAT. NO. 2080075K: CAJA: REACTIVO 1: 3 FRASCOS X 20 ML + REACTIVO 2: 1 FRASCO X 15 ML CAT. NO. 2080075M: CAJA: REACTIVO 1: 3 FRASCOS X 20 ML + REACTIVO 2: 1 FRASCO X 15 ML CAT. NO. 2080050MK: CAJA: REACTIVO 1: 1 FRASCO X 40 ML + REACTIVO 2: 1 FRASCO X 10 ML | 2- 8° C | KOVALENT DO BRASIL LTDA | BRASIL | 24 MESES
28-12-2023 | 5959 | IL-6 CLIA MICROPARTICLES | IMPLELAB S.R.L. | KIT DE REACTIVOS SE BASA EN UN INMUNOENSAYO DE MICROPARTíCULAS QUIMIOLUMINISCENTES (MICROPARTíCULAS CLIA) PARA DETERMINACIóN CUANTITATIVA DE INTERLEUCINA-6 (IL-6) EN SUERO HUMANO Y PLASMA (EDTA). SOLO IVD | KIT DE REACTIVOS X 50 PRUEBAS / 100 PRUEBAS / 100 * 2 PRUEBAS / 100 * 5 PRUEBAS / 50 * 2 | 2- 8° C | AUTOBIO DIAGNOSTICS CO., LTD | CHINA | 12 MESES
28-12-2023 | 5960 | TOXO IGG CLIA MICROPARTICLES | IMPLELAB S.R.L. | INMUNOENSAYO DE MICROPARTíCULAS QUIMIOLUMINISCENTES (MICROPARTíCULAS CLIA) PARA DETECCIóN CUANTITATIVA DE TOXO IGG (ANTICUERPOS IGG ESPECíFICOS CONTRA TOXOPLASMA GONDII) EN SUERO O PLASMA HUMANO). SOLO IVD | KIT DE REACTIVOS X 50 PRUEBAS*1 / 100 PRUEBAS*1 / 100 PRUEBAS*2 / 50 PRUEBAS*2 | 2-8° C | AUTOBIO DIAGNOSTICS CO., LTD. | CHINA | 18 MESES
28-12-2023 | 5961 | RUBELLA IGG CLIA MICROPARTICLES | IMPLELAB S.R.L. | INMUNOENSAYO DE MICROPARTíCULAS QUIMIOLUMINISCENTES (MICROPARTíCULAS CLIA) PARA LA DETECCIóN CUANTITATIVA DE RUBEOLA IGG (ANTICUERPOS IGG CONTRA EL VIRUS DE LA RUBéOLA) EN SUERO PLASMA HUMANO. SOLO IVD | KIT DE REACTIVOS X 50 PRUEBAS*1 / 100 PRUEBAS*1 / 100 PRUEBAS*2 / 50 PRUEBAS*2 | 2-8° C | AUTOBIO DIAGNOSTICS CO., LTD. | CHINA | 18 MESES
28-12-2023 | 5962 | HSV-1 IGG CLIA MICROPARTICLES | IMPLELAB S.R.L. | INMUNOENSAYO DE MICROPARTíCULAS QUIMIOLUMINISCENTES (MICROPARTíCULAS CLIA) PARA LA DETECCIóN CUANTITATIVA DE HSV-1 IGG (ANTICUERPOS IGG CONTRA EL VIRUS DEL HERPES SIMPLE TIPO 1) EN SUERO O PLASMA HUMANO (EDTA, HEPARINA O CITRATO DE SODIO). SOLO IVD | KIT DE REACTIVOS X 50 PRUEBAS / 100 PRUEBAS / 200 PRUEBAS | 2-8° C | AUTOBIO DIAGNOSTICS CO., LTD. | CHINA | 18 MESES
28-12-2023 | 5963 | RF CARD | DEFAVERI IMPORTACIONES Y EXPORTACIONES | USO IVD, MUESTRA: SUERO, SE BASA EN LA AGLUTINACIóN PARA DETECCIóN CUALITATIVA Y SEMICUANTITATIVA DE FACTORES REUMATOIDES (FR) EN SUERO HUMANO. AYUDA EN EL DIAGNóSTICO ARTRITIS REUMATOIDE. | 40 TEST - 100 TEST | 2-8° C | RAL, TÉCNICA PARA EL LABORATORIO, S.A. | ESPAÑA | 24 MESES
28-12-2023 | 5964 | ALKALINE PHOSPHATASE LIQUICOLOR IFCC | INTERCOM LTDA. | DETERMINACION DE FOSFATASA ALCALINA LIQUICOLOR METODO AMP BUFFER IFCC EN SUERO . USO IVD | KIT 12117 10X10 ML ( BUF 10X8 ML SUB 2X10 ML ) KIT 12127 8X50 ML (BUF 8X40 ML SUB 8X10 ML ) | 2- 8° C | HUMAN GESELLSCHAFT FUR BIOCHEMICA UND DIAGNOSTICA MBH | ALEMANIA | 18 MESES
28-12-2023 | 5965 | TSH RAPID QUANTITATIVE TEST | BIOTECH BOLIVIA LTDA. | INMUNOENSAYO DE FLUORESCENCIA PARA DETECCION CUANTITATIVA DE TSH EN SANGRE TOTAL, SUERO Y PLASMA HUMANOS. AYUDA EN EVALUACION DE FUNCION DE LA GLANDULA PITUITARIA Y TIROIDES. USO IVD | 25 TEST | 4 - 30° C | GUANGZHOU WONDFO BIOTECH CO., LTD | CHINA | 24 MESES
28-12-2023 | 5966 | DENGUE NS1 RAPID TEST DEVICE | ESTRATEGIAS Y SERVICIOS EMPRESARIALES S.R.L. | PBA.CROMATOG RAP INMUNOENS P/DET CUALIT DEL AG NS1 DEL VIRUS DEL DENGUE EN HUM EN SANGRE,SUERO,PLASMA | CAJA CONTENIENDO 20 CASETES INDIVIDUALES, GOTEROS, SOLUCION BUFFER E INSERTO O PROSPECTO | 2 - 30ºC | RAPID LABS LTD. | REINO UNIDO | 24 MESES
03-01-2024 | 5967 | ELECSYS PTH (1-84); PTH (1-84) CALSET | ROCHE BOLIVIA S.R.L. |  | 100 PRUEBAS; 4X1.0ML (VER ANEXO) | 2-8°C | ROCHE DIAGNOSTICS GMBH | ALEMANIA | VER ANEXO MESES | 13-03-2025
03-01-2024 | 5968 | ELECSYS CK-MB; CALSET CK-MB | ROCHE BOLIVIA S.R.L. | TEST INMUNOLOG IVD P/DET CUANTIT DE DE LA ISOENZ MB DE LA CREATINA QUINASA EN SUERO Y PLASMA HUM, CALSET CK-MB, P/CAL DEL ENSAYO CUANTIT ELECSYSY CK-MB EN INMUNOANALIZADORES COBAS E | 100 PRUEBAS: CKMB CAL 1: 2 FRASCOS, CADA UNO PARA 1.0ML DE CALIBRADOR 1: CKMB CAL2: 2 FRASCOS, CADA UNO PARA 1.0ML DE CALIBRADOR 2 CAL SET CK-MB, 4 FRASCOS VACIOS ETIQUETADOS CON CIERRE HERMETICO, 2X6 ETIQUETAS DE FRASCOS | 2-8°C | ROCHE DIAGNOSTICS GMBH | ALEMANIA | 18 MESES
03-01-2024 | 5969 | FOLATE CLIA MICROPARTICLES | IMPLELAB S.R.L. | INMUNOENSAYO DE MICROPARTíCULAS QUIMIOLUMINISCENTES (MICROPARTíCULAS CLIA) PARA LA DETECCIóN CUANTITATIVA DE LA CONCENTRACIóN DE FOLATO EN MUESTRAS DE SUERO HUMA. SOLO IVD. USO PROFESIONAL | KIT DE REACTIVOS X 50 PRUEBAS*1 / 100 PRUEBAS*1 / 100 PRUEBAS*2 / 100 PRUEBAS *5 / 50 PRUEBAS*2 | 2- 8° C | AUTOBIO DIAGNOSTICS CO., LTD | CHINA | 18 MESES
03-01-2024 | 5970 | CREATINE KINASE MB (CKMB) TEST KIT (CLIA) | MB SERVICIOS REGULATORIOS S.R.L. | DETECCIóN CUANTITATIVA DE LA CREATINA CINASA MB (CK-MB) EN LA SANGRE COMPLETA, EL SUERO, O EL PLASMA HUMANOS, AYUDA DX DEL INFARTO DE MIOCARDIO, MIOPATIA Y OTRAS ENFERMEDADES. SOLO USO IVD | CAJA POR 40 TIRAS REACTIVAS, MÁS CALIBRADORES 1 Y 2, MÁS CONTROLES L Y H, MÁS 1 TARJETA DE INFORMACIÓN, MÁS 1 INSERTO | 2- 8° C | HANGZHOU ALLTEST BIOTECH CO., LTD | CHINA | 12 MESES
03-01-2024 | 5971 | FREE T4 (CLIA) | BIOTECH BOLIVIA LTDA. | USO IVD, DETERMINACIóN CUANTITATIVA DE FREE T4 EN SUERO Y PLASMA HUMANO, METODO QUIMIOLUMINISCENCIA | KIT 100 TEST / KIT 50 TEST / 30 TEST | 2- 8° C | SHENZHEN NEW INDUSTRIES BIOMEDICAL ENGINEERING CO.LTD. | CHINA | 18 MESES
03-01-2024 | 5972 | CA 125 (CLIA) | BIOTECH BOLIVIA LTDA. | USO IVD, PARA DETERMINACIóN CUANTITATIVA DE CA 125 EN SUERO Y PLASMA HUMANO, METODO QUIMIOLUMINISCENCIA | KIT 100 TEST / KIT 50 TEST / 30 TEST | 2- 8° C | SHENZHEN NEW INDUSTRIES BIOMEDICAL ENGINEERING CO.LTD. | CHINA | 24 MESES
03-01-2024 | 5973 | CA 19-9 (CLIA) | BIOTECH BOLIVIA LTDA. | USO IVD, DETERMINACIóN CUANTITATIVA DE CA 19-9 EN SUERO Y PLASMA HUMANOS METODO QUIMIOLUMINISCENCIA. | KIT 100 TEST/ KIT 50 TEST/ 30 TEST | 2- 8° C | SHENZHEN NEW INDUSTRIES BIOMEDICAL ENGINEERING CO.LTD. | CHINA | 18 MESES
03-01-2024 | 5974 | H. PYLORI IGM (CLIA) | BIOTECH BOLIVIA LTDA. | USO IVD, PARA DETERMINACIóN CUANTITATIVA DE H. PYLORI IGM EN SUERO Y PLASMA HUMANO, METODO QUIMIOLUMINISCENCIA | KIT 100 TEST/ KIT 50 TEST/ 30 TEST | 2- 8° C | SHENZHEN NEW INDUSTRIES BIOMEDICAL ENGINEERING CO.LTD. | CHINA | 18 MESES
03-01-2024 | 5975 | EPO (CLIA) | BIOTECH BOLIVIA LTDA. | USO IVD, DETERMINACIóN CUANTITATIVA DE ERITROPOYETINA (EPO) EN SUERO Y PLASMA HUMANO, METODO QUIMIOLUMINISCENCIA | KIT 100 TEST/ KIT 50 TEST/ 30 TEST | 2-8° C | SHENZEN NEW INDUSTRIES BIOMEDICAL ENGINEERING CO. LTD. | CHINA | 18 MESES
03-01-2024 | 5976 | β2 – MICROGLOBULIN (CLIA) | BIOTECH BOLIVIA LTDA. | USO IVD, DETERMINACIóN CUANTITATIVA DE β2-MICROGLOBULINA EN SUERO, PLASMA Y ORINA HUMANOMETODO QUIMIOLUMINISCENCIA | KIT 100 TEST/ KIT 50 TEST/ 30 TEST | 2-8° C | SHENZEN NEW INDUSTRIES BIOMEDICAL ENGINEERING CO. LTD. | CHINA | 18 MESES
03-01-2024 | 5977 | D-DIMER TEST KIT (CLIA) | MB SERVICIOS REGULATORIOS S.R.L. | EL KIT DE PRUEBA DEL DíMERO D (CLIA) SIRVE PARA LA DETECCIóN CUANTITATIVA DEL DíMERO D EN LA SANGRE COMPLETA Y EL PLASMA HUMANOS.SE USA PRINCIPALMENTE PARA EXCLUIR LA TROMBOSIS VENOSA | CAJA CON 40 TIRAS REACTIVAS; MáS CALIBRADOR 1: 0.5 ML X1; MáS CALIBRADOR 2: 0.5 ML X 1; MáS CONTROL L:0.5 ML X 1; CONTROL H: 0.5 ML X 1; MAS 1 TARJETA DE INFORMACION, MAS 1 INSERTO. | 2 - 8 ºC | HANGZHOU ALL TEST BIOTECH CO.,LTD | CHINA | 12 MESES
03-01-2024 | 5978 | VIASURE SEXUALLY TRANSMITTED DISEASES REAL TIME PCR DETECTION KIT | IMPLELAB S.R.L. | DETECTION KIT ESTá DISEñADO PARA LA IDENTIFICACIóN Y DIFERENCIACIóN ESPECíFICA, EN MUESTRAS UROGENITALES, ENDOCERVICALES Y DE ORINA PROCEDENTES DE PACIENTES CON SIGNOS Y SíNTOMAS DE ENFERMEDAD DE TRANSMISIóN SEXUAL | KIT DE REACTIVOS X 36, 48 O 96 PRUEBAS | +4 A + 25°C | CERTEST BIOTEC S.L. | ESPAÑA | 24 MESES
03-01-2024 | 5979 | THYROGLOBULIN (TG) (CLIA) | HURTADO PEREDO MEDICAL & INSTRUMENT S.R.L. CON SU SIGLA HP MEDICAL S.R.L. | ES UN INMUNOENSAYO DE QUIMIOLUMINISCENCIA (CHEMILUMINESCENT IMMUNOASSAY, CLIA) UTILIZADO PARA LA DETERMINACIóN CUANTITATIVA DE TIROGLOBULINA (TG) EN MUESTRAS DE SUERO, PLASMA O SANGRE TOTAL HUMANA. | VER ANEXO | 2- 8 °C | MEDCAPTAIN MEDICAL TECHNOLOGY CO ., LTD. | CHINA | 14 MESES
03-01-2024 | 5980 | EUROLINE COELIAC DISEASE PROFILE (IGA); EUROLINE COELIAC DISEASE PROFILE (IGG) | REQUILAB | EL ENSAYO EUROLINE POSIBILITA LA DETERMINACION IN VITRO DE ANTICUERPOS IGA E IGG PARA DIAGNOSTICO DE ENTEROPATIA AL GLUTEN Y DERMATITIS HERPETIFORME DE DUHRING. | KIT DE 16 DETERMINACIONES | 2- 8 °C | EUROIMMUN MEDIZINISCHE LABORDIAGNOSTIKA AG, | ALEMANIA | 18 MESES
03-01-2024 | 5981 | HEV IGG | MEDLAB BOLIVIA LTDA. | ENSAYO INMUNOENZIMáTICO (ELISA) DE 3°GENERACIóN PARA DETERMINACIóN DE AC IGG AL VIRUS DE LA HEPATITIS E EN PLASMA Y SUERO HUMANOS. USO EXCLUSIVO PARA DIAGNóSTICO IVD | KIT X 96 PRUEBAS | 2- 8° C | DIA.PRO DIAGNOSTIC BIOPROBES SRL | ITALIA | 15 MESES
03-01-2024 | 5982 | MYTHIC 3CRP DILUENT; MYTHIC 3CRP LYSING REAGENT; MYTHIC 3CRP CRP-L; MYTHIC 3CRP CRP-R; MYT-3CRP N; MYTHIC CRP CONTROLS | HURTADO PEREDO MEDICAL & INSTRUMENT S.R.L. CON SU SIGLA HP MEDICAL S.R.L. | PARA PRUEBAS HEMATOLOGICAS EN EL ANALIZADOR HEMATOLÓGICO MYTHIC 3CRP SOLO PARA DIAGNOSTICO IN VITRO | VER ANEXO | 2- 8° C/ 2- 30° C | ORPHEE S.A. | SUIZA | 12 MESES
05-01-2024 | 5983 | HEMOLYNAC 3N | ATS LAB S.R.L. | AGENTE LISANTE DE GLOBULOS ROJOS CAPAZ DE MEDIR LA CONCENTRACION DE HEMOGLOBINA. USO IN VITRO | FRASCO X 1 LITRO | 1°C - 30°C | NIHON KOHDEN FIRENZE S.R.L. | ITALIA | 18 MESES | 18-01-2024
05-01-2024 | 5984 | BSA AL 7% ORTHO | REQUILAB | PARA MEJORAR LA REACTIVIDAD DE LOS ANTICUERPOS DE TIPIFICACIóN Y GRUPOS SANGUíNEOS EN LAS PRUEBAS DE AGLUTINACIóN DIRECTA E INDIRECTA USO IN VITRO | 12 VIALES DE 5 ML CADA UNO (CóDIGO 6844285); 15 VIALES DE 12 ML CADA UNO (CóDIGO: 6986722) | 2°C A 8°C | ORTHO-CLINICAL DIAGNOSTICS | ESTADOS UNIDOS DE AMÉRICA | 12 MESES
05-01-2024 | 5985 | VIDAS TSH 60 TESTS, VIDAS FT3 60 TESTS, VIDAS T3 60 TESTS, VIDAS T4 60 TESTS, VIDAS FT4 60 TESTS, VIDAS TSH3 | INTERSALUD S.R.L. | PANELES DE VALORACION DE LAS HORMONAS TOROIDEAS, PERMITE LA VALORACION INMUNOENZIMATICA DE LA HORMONA DE LA TOROIDES EN SUEROS O PLASMA HUMANO, USO IN VITRO | KITS DE 30, 60 PRUEBAS | 2 - 8ºC | BIOMERIEUX S.A. | FRANCIA | 12 MESES
05-01-2024 | 5986 | UNCONJUGATED ESTRIOL (CLIA) | BIOTECH BOLIVIA LTDA. | USO IVD PARA LA DETERMINACIÓN CUANTITATIVA DE ESTRIOL NO CONJUGADO (UE3) EN SUERO Y PLASMA HUMANO, POR METODO QUIMIOLUMINISCENCIA | KIT 100 TEST/ KIT 50 TEST/ 30 TEST | 2- 8° C | SHENZHEN NEW INDUSTRIES BIOMEDICAL ENGINEERING CO.LTD. | CHINA | 18 MESES
05-01-2024 | 5987 | CYCLOSPORINE (CLIA) | BIOTECH BOLIVIA LTDA. | USO IVD PARA LA DETERMINACIóN CUANTITATIVA DE CICLOSPORINA (CSA) EN SANGRE ENTERA HUMANA POR EL METODO QUIMIOLUMINISCENCIA | KIT 100 TEST/ KIT 50 TEST/ 30 TEST | 2- 8° C | SHENZHEN NEW INDUSTRIES BIOMEDICAL ENGINEERING CO.LTD. | CHINA | 18 MESES
05-01-2024 | 5988 | ANDROSTENEDIONE (CLIA) | BIOTECH BOLIVIA LTDA. | USO IVD PARA DETERMINACIóN CUANTITATIVA DE ANDROSTENEDIONA EN SUERO Y PLASMA HUMANOS POR EL METODO QUIMIOLUMINISCENCIA | KIT 100 TEST/ KIT 50 TEST/ 30 TEST | 2- 8° C | SHENZHEN NEW INDUSTRIES BIOMEDICAL ENGINEERING CO.LTD. | CHINA | 18 MESES
07-01-2024 | 5989 | PERFIL HORMONAL "FAST TEST KIT HCG+ß""FAST TEST KIT LH""FAST TEST KIT FSH""FAST TEST KIT AMH""FAST TEST KIT PRL""FAST TEST KIT PROG" | MINMEDICA | DIAGNOSTICO IN VITRO CUANTITATIVO HCG+ß,LH, FSH, AMH, PRL, PROG ESPECIFICO EN SUERO Y PLASMA DETERMINANDO MEDIANTE ENSAYO DE INMUNOFLUORESCNCIA | KIT DE PRUEBA RAPIDA X 25 TEST/CAJA | 4 - 30°C | GETEIN BIOTECH INC. | CHINA | 24 MESES
07-01-2024 | 5990 | R F (AGGLUTINATION SLIDE TEST) | BIOMERLAB S.R.L. | EI KIT RF ES UN INMUNOENSAYO DE FIUJO IATERAI PARA IA DETECCIóN CUAIITATIVA Y SEMICUANTITATIVA DE IOS SUBTIPOS DE FACTOR REUMATOIDEO (FR) EN SUERO HUMANO CON UNA SENSIBIIIDAD DE 8 UI/MI. SOIO PARA USO EN DIAGNóSTICO IN VITRO | CAJA KIT X 25 TEST | 2- 8° C | MEDSOURCE OZONE BIOMEDICALS PVT. LTD. | INDIA | 18 MESES
07-01-2024 | 5991 | BIOLISA- HIV 1/2/0 | ASC S.R.L. | INMUNOENS DE TERCERA GENERACION P/DET CUALIT DE LA PCIA DE ACS TOT (IGG, IGM E IGA) AL HIV-1,2 Y/O SUBTIPO O EN MUESTRAS DE SUERO O PLASMA, IVD | KIT DE REACTIVOS (PLACA SENSIBILIZADA, R2 1X12ML, R3 1X20ML, R4 1X8ML, R5 1X8ML, R6 1X8ML, R7 1X1ML, R8 1X1ML, R9 1X1ML, SELLADORES DE PLACA) | 2-8°C | QUIBASA - QUIMICA BASICA LDTA. | BRASIL | 18 MESES
08-01-2024 | 5992 | ASO (AGGLUTINATION SLIDE TEST) | BIOMERLAB S.R.L. | KIT PARA LA DETERMINACIóN CUALITATIVA Y SEMICUANTITATIVA DE ANTI-ESTREPTOLISINA-O (ASO) EN SUERO HUMANO. SOLO PARA USO EN DIAGNóSTICO IN VITRO | CAJA KIT X 25 TEST | 2- 8° C | MEDSOURCE OZONE BIOMEDICALS PVT. LTD. | INDIA | 18 MESES
08-01-2024 | 5993 | DENGUE COMBO RAPID TEST DEVICE (WB/SERUM/PLASMA) | ESTRATEGIAS Y SERVICIOS EMPRESARIALES S.R.L. | USO IN VITRO, PRUEBA RAPIDA CUALITATIVA PARA LA DETECCION DEL ANTIGENO NS1, ANTICUERPOS IGM DE VIRUS DEL DENGUE EN SANGRE COMPLETA, SUERO O PLASMA HUMANO | CAJA CONTENIENDO 20 CASETES INDIVIDUALES, GOTEROS, SOLUCION BUFFER E INSERTO O PROSPECTO | 2 - 30°C | RAPID LABS LTD. | REINO UNIDO | 24 MESES
08-01-2024 | 5994 | DENGUE RAPID TEST DEVICE (SERUM/PLASMA) | ESTRATEGIAS Y SERVICIOS EMPRESARIALES S.R.L. | USO IN VITRO, DISPOSITIVO DE PRUEBA RAPIDA DE DENGUE( SANGRE TOTAL/SUERO/PLASMA) INMUNOENSAYO CROMATOGRAFICO RAPIDO PARA DETECCION CUALITATIVA DE AC IGG E IGM CONTRA EL VIRUS DEL DENGUE EN SANGRE TOTAL, SUERO O PLASMA HUMANO. | CAJA CONTENIENDO 20 CASETES INDIVIDUALES, GOTEROS, SOLUCION BUFFER E INSERTO O PROSPECTO | 2 - 30°C | RAPID LABS LTD. | REINO UNIDO | 24 MESES
08-01-2024 | 5995 | 08890595190 ELECSYS HCG STAT | ROCHE BOLIVIA S.R.L. | ENSAYO IVD CUANTITATIVO INMUNOLOGICO PARA LA DETERMINACIóN DE LA GONADOTROPINA CORIóNICA HUMANA EN SUERO Y PLASMA HUMANOS. | M: 1FRASCO DE 6.1ML, R1: 1FRASCO DE 9.9ML, R2: 1FRASCO DE 10.3ML. | 2- 8° C | ROCHE DIAGNOSTICS GMBH | ALEMANIA | 18 MESES
08-01-2024 | 5996 | 07251025190 ELECSYS HCG+β, 08860319190 ELECSYS FREE βHCG | ROCHE BOLIVIA S.R.L. | ENSAYO IVD CUANTITATIVO INMUNOLOGICO PARA DETERM. DE LA SUMA DE LA HCG ADEMAS DE LA SUBUNIDAD B DE LA HCG EN SUERO Y PLASMA | M: 1FRASCO DE 13.2ML Y 1FRASCO DE 6.1ML R1: 1FRASCO DE 19.7ML Y 1FRASCO DE 9.9ML, R2: 1FRASCO DE 21.0ML Y 1FRASCO DE 10.3ML. M: 1FRASCO X 7.2ML, R1: 1FRASCO X 8.6ML, R2: 1FRASCO X 9.0ML.-P/100 PRUEBAS | 2- 8° C | ROCHE DIAGNOSTICS GMBH | ALEMANIA | 18 MESES | 09-10-2024
08-01-2024 | 5997 | CK-MB | TERRATEC S.R.L. | DETERMINACIóN CUANTITATIVA IVD DE CK–MB EN SUERO O PLASMA EN EQUIPOS FOTOMéTRICOS, POR EL MéTODO DEL TEST UV OPTIMIZADO SEGúN LA DGKC. | CAT. NO. 2120075K: CAJA: REACTIVO 1: 3 FRASCOS X 20 ML + REACTIVO 2: 1 FRASCO X 15 ML CAT. NO. 2120075M: CAJA: REACTIVO 1: 3 FRASCOS X 20 ML + REACTIVO 2: 1 FRASCO X 15 ML CAT. NO. 2120050MK: CAJA: REACTIVO 1: 1 FRASCO X 40 ML + REACTIVO 2: 1 FRASCO X 10 ML | 2- 8° C | KOVALENT DO BRASIL LTDA | BRASIL | 15 MESES
08-01-2024 | 5998 | CAPACIDADE DE LIGACAO DO FERRO NAO SATURADO UIBC | TERRATEC S.R.L. | DETERMINACIóN CUANTITATIVA IVD DE LA CAPACIDAD NO SATURADA (LATENTE) DE FIJACIóN DE HIERRO (UIBC) EN SUERO Y EN PLASMA EN SISTEMAS FOTOMéTRICOS, POR EL MéTODO DEL TEST FOTOMéTRICO CON FERENE | CAJA: REACTIVO 1: 2 FRASCOS X 20 ML + REACTIVO 2: 1 FRASCO X 10 ML | 2- 8° C | KOVALENT DO BRASIL LTDA | BRASIL | 18 MESES
10-01-2024 | 5999 | ANTI TPO CLIA MICROPARTICLES | IMPLELAB S.R.L. | KIT DE REACTIVOS QUE SE BASA EN UN INMUNOENSAYO DE MICROPARTíCULAS QUIMIOLUMINISCENTES (MICROPARTíCULAS CLIA) PARA LA DETERMINACIóN CUANTITATIVA DE ANTI-TPO (ANTICUERPO CONTRA PEROXIDASA TIROIDEA) EN SUERO HUMANO. SOLO DIAGNOSTICO IN VITRO. | KIT DE REACTIVOS X 50 PRUEBAS*1 / 100 PRUEBAS*1 / 100 PRUEBAS*2 / 100 PRUEBAS*5 / 50 PRUEBAS*2 | 2 - 8ºC | AUTOBIO DIAGNOSTICS CO., LTD. | CHINA | 16 MESES
10-01-2024 | 6000 | CMV IGG CLIA MICROPARTICLES | IMPLELAB S.R.L. | KIT DE REACTIVOS QUE SE BASA EN UN INMUNOENSAYO QUIMIOLUMINISCENTES PARA LA DETECCIóN CUANTITATIVA DE CMV IGG (ANTICUERPOS IGG ESPECíFICOS CONTRA EL CITOMEGALOVIRUS) EN MUESTRAS DE SUERO Y PLASMA HUMANO. SOLO DIAGNOSTICO IN VITRO | KIT DE REACTIVOS X 50 PRUEBAS*1 / 100 PRUEBAS*1 / 100 PRUEBAS*2 / 50 PRUEBAS*2 | 2 - 8ºC | AUTOBIO DIAGNOSTICS CO., LTD. | CHINA | 18 MESES
10-01-2024 | 6001 | RUBELLA IGM CLIA MICROPARTICLES | IMPLELAB S.R.L. | N INMUNOENSAYO DE MICROPARTíCULAS QUIMIOLUMINISCENTES (MICROPARTíCULAS CLIA) PARA LA DETECCIóN CUANTITATIVA DE RUBEOLA IGM (ANTICUERPOS IGM CONTRA LA RUBEOLA) EN SUERO PLASMA. USO IN VITRO. | KIT DE REACTIVOS X 50 PRUEBAS*1/100 PRUEBAS*1 /100 PRUEBAS*2/ 50 PRUEBAS*2 | 2 - 8ºC | AUTOBIO DIAGNOSTICS CO., LTD. | CHINA | 18 MESES
10-01-2024 | 6002 | HELICOBARTER PYLORI ANTIGEN RAPID TEST DEVICE (HECES) | ESTRATEGIAS Y SERVICIOS EMPRESARIALES S.R.L. | INMONIOENSAYO PARA DETECTAR ANTIGENOS DE H.PILORI EN MUESTRAS DE HECES | CAJA CONTENIENDO 20 CASETES INDIVIDUALES, TUBOS DE RECOGIDA DE MUESTRA CON TAMPON DE EXTRACCION E INSERTO O PROSPECTO | 2 - 30°C | RAPID LABS LTD. | REINO UNIDO | 24 MESES
10-01-2024 | 6003 | GLYCATED HEMOGLOBIN DETERMINATION KIT (HBA1C DETERMINATION KIT) | ALPHA QUIM | SE UTILIZA PARA LA DETERMINACIóN CUANTITATIVA DE LA HEMOGLOBINA GLICOSILADA EN SANGRE TOTAL HUMANA. USO IN VITRO. SOLO PARA USO PROFESIONAL. | CAJA X 1 TEST, CAJA X 10 TESTS, CAJA X 25 TESTS, CAJA X 50 TESTS Y CAJA X 100 TESTS, CONTROL DE CALIDAD (QC) 0.5ML×2; 1ML×2 | 2 - 30°C | BEIJING DIAGREAT BIOTECHNOLOGIES CO., LTD | CHINA | 18 MESES
10-01-2024 | 6004 | ELISA ANTI VIRUS CHIKUNGUñA (IGG); ELISA ANTI VIRUS CHIKUNGUñA (IGM) | REQUILAB | PARA LA DETERMINACIóN IN VITRO SEMICUANTITATIVA O CUANTITATIVA DE ANTICUERPOS HUMANOS DE LA CLASE DE INMUNOGLOBULINA IGG/IGM CONTRA VIRUS CHIKUNGUñA (CHIKV) EN SUERO O PLASMA | KIT DE 96 DETERMINACIONES | 2 - 8ºC | EUROIMMUN MEDIZINISCHE LABORDIAGNOSTIKA AG. | ALEMANIA | 15 MESES
10-01-2024 | 6005 | LABSCREEN SINGLE ANTIGEN HLA CLASS I - COMBI | IMPLELAB S.R.L. | KIT DE REACTIVOS PARA LA DETECCIóN DE ANTICUERPOS ANTI HLA CLASE I EN MUESTRAS DE SUERO, APLICANDO LA TECNOLOGíA DE LUMINEX. USO IN VITRO. USO PROFESIONAL. | KIT DE REACTIVOS X 91 DETERMINACIONES / 25 DETERMINACIONES | -65 °C | ONE LAMBDA INC. | ESTADOS UNIDOS DE AMÉRICA | 36 MESES | 17-03-2025
10-01-2024 | 6006 | GROWTH HORMONE (CLIA) | BIOTECH BOLIVIA LTDA. | USO IVD, P/DET CUANTIT DE LA HORMONA DE CRECIMIENTO (GH) EN SUERO Y PLASMA HUMANO, POR MET.QUIMIOLUMINISCENCIA | KIT 100 TEST/ KIT 50/ 30 TEST | 2-8°C | SHENZEN NEW INDUSTRIES BIOMEDICAL ENGINEERING CO. LTD. | CHINA | 18 MESES
10-01-2024 | 6007 | CYFRA 21-1 (CLIA) | BIOTECH BOLIVIA LTDA. | USO IVD, P/DET CUANTIT DE CYFRA 21-1 EN SUERO Y PLASMA HUMANO, POR MET.QUIMIOLUMINISCENCIA | KIT 100 TEST/ KIT 50 TEST/ 30 TEST | 2-8°C | SHENZEN NEW INDUSTRIES BIOMEDICAL ENGINEERING CO. LTD. | CHINA | 18 MESES
10-01-2024 | 6008 | TOTAL T4 (CLIA) | BIOTECH BOLIVIA LTDA. | USO IVD, P/DET CUANTIT DE TOTAL T4 EN SUERO Y PLASMA HUMANO, POR MET.QUIMIOLUMINISCENCIA | KIT 100 TEST/ KIT 50 TEST/ 30 TEST | 2-8°C | SHENZEN NEW INDUSTRIES BIOMEDICAL ENGINEERING CO. LTD. | CHINA | 24 MESES
10-01-2024 | 6009 | ANTI-TG (CLIA) | BIOTECH BOLIVIA LTDA. | USO IVD, P/DET CUANTIT DE ANTI-TG EN SUERO Y PLASMA HUMANO, POR MET.QUIMIOLUMINISCENCIA | KIT 100 TEST/ KIT 50 TEST/ 30 TEST | 2-8°C | SHENZEN NEW INDUSTRIES BIOMEDICAL ENGINEERING CO. LTD. | CHINA | 18 MESES
13-01-2024 | 6010 | 231313 BD BBL™ SENSI-DISC™ NEOMYCIN - 30 UG | IMPORTADORA BESTPHARMA S.A. | PARA PRUEBAS DE SUSCEPTIBILIDAD IN VITRO SEMICUANTITATIVAS MEDIANTE EL PROCEDIMIENTO DE PRUEBA DE DIFUSION EN DISCO DE AGAR DE PATOGENOS BACTERIANOS COMUNES DE CRECIMIENTO RAPIDO | BLISTER DE 10, 20, 30 PAQUETES | -20 - 8°C | BECTON, DICKINSON AND COMPANY | ESTADOS UNIDOS DE AMÉRICA | 48 MESES
13-01-2024 | 6011 | MAGCORE® GENOMIC DNA TISSUE KIT | BIONOVA S.R.L. | PARA PURIFICAR-EXTRAER EL ADN GENOMICO DE TEJIDO, SANGRE, HECES, SALIVA, RAICES CAPILARES DE ORIGEN HUMANO. PARA APLICACION EN PCR CUANTIT, DIGESTION ENZIMATICA, HIBRIDACION. DETECCION DE DIFERENTES ENFERM.METOD.PERLAS MAGNETICAS | KIT EN CAJA PARA 36 Y 96 DETERMINACIONES | 15 - 30°C | RBC BIOSCIENCE CORP | TAIWÁN | 18 MESES
13-01-2024 | 6012 | β HCG TOTAL (CLIA) | BIOTECH BOLIVIA LTDA. | USO IVD, P/DET CUANTIT DE TOTAL ß HCG EN SUERO Y PLASMA HUMANO, POR MET.QUIMIOLUMINISCENCIA | KIT 100 TEST/ KIT 50 TEST/ KIT 30 TEST | 2-8°C | SHENZEN NEW INDUSTRIES BIOMEDICAL ENGINEERING CO. LTD. | CHINA | 18 MESES
13-01-2024 | 6013 | ICA (CLIA) | BIOTECH BOLIVIA LTDA. | USO IVD, P/DET CUANTIT DEL AC.CONTRA LAS CELULAS DE LOS ISLOTES (ICA) EN SUERO Y PLASMA HUMANO, POR MET.QUIMIOLUMINISCENCIA | KIT 100 TEST/ KIT 50 TEST/ 30 TEST | 2-8°C | SHENZEN NEW INDUSTRIES BIOMEDICAL ENGINEERING CO. LTD. SH | CHINA | 18 MESES
13-01-2024 | 6014 | SARS-COV-2 S-RBD IGG II (CLIA) | BIOTECH BOLIVIA LTDA. | USO IVD, P/DET CUANTIT DE LOS ACS.IGG CONTRA EL DOMINIO DE UNION AL RECEPTOR DE LA PROTEINA S (S-RBD) DEL SARS-COV-2 S-RBD IGG II EN SUERO Y PLASMA HUMANO, POR MET.QUIMIOLUMINISCENCIA | KIT 100 TEST/ KIT 50 TEST/ 30 TEST | 2-8°C | SHENZEN NEW INDUSTRIES BIOMEDICAL ENGINEERING CO. LTD. | CHINA | 12 MESES
13-01-2024 | 6015 | HSV – 1/2 IGM (CLIA) | BIOTECH BOLIVIA LTDA. | USO IVD, P/DET CUALIT. DE IGM VHS-1/2 EN SUERO Y PLASMA HUMANO, POR MET.QUIMIOLUMINISCENCIA | KIT 100 TEST/ KIT 50 TEST/ 30 TEST | 2-8°C | SHENZEN NEW INDUSTRIES BIOMEDICAL ENGINEERING CO. LTD. | CHINA | 18 MESES
15-01-2024 | 6016 | HSV-2 IGG CLIA MICROPARTICLES | IMPLELAB S.R.L. | INMUNOENSAYO DE MICROPARTíCULAS QUIMIOLUMINISCENTES PARA DETECCIóN CUANTIT. DE HSV-2 IGG (AC IGG CONTRA EL VIRUS DEL HERPES SIMPLE TIPO 2) EN SUERO O PLASMA HUMANO (EDTA, HEPARINA O CITRATO DE SODIO. USO IN VITRO | KIT DE REACTIVOS X 50 PRUEBAS / 100 PRUEBAS / 100 * 2 PRUEBAS / 100 * 5 PRUEBAS / 50 * 2 PRUEBAS | 2 - 8°C | AUTOBIO DIAGNOSTICS CO., LTD. | CHINA | 18 MESES
15-01-2024 | 6017 | FOSFATO UV/FOSFATO UV WS | TERRATEC S.R.L. | DETERM.CUANT.IN VITRO DE FOSFORO EN SUERO, PLASMA U ORINA EN SISTEMAS FOTOMETRICOS | CAT.NO.3040075K: CAJA: REACTIVO 1: 3 FRASCOS X 20 ML + REACTIVO 2: 1 FRASCO X 15ML + ESTANDAR: 1 FRASCO X 3ML. CAT.NO.3040250KWS: CAJA: REACTIVO 1: 5 FRASCOS X 40 ML + REACTIVO 2: 1 FRASCO X 50ML. CAT.NO. 3040075MWS: CAJA: REACTIVO 1: 3 FRASCOS X 20 ML + REACTIVO 2: 1 FRASCO X 15ML. CAT.NO. 3040050MKWS: CAJA: REACTIVO 1: 1 FRASCOS X 40 ML + REACTIVO 2: 1 FRASCO X 10ML. | 2 - 8°C | KOVALENT DO BRASIL LTDA. | BRASIL | 24 MESES
15-01-2024 | 6018 | TGP (IFCC) | TERRATEC S.R.L. | DETERMCUANT.IN VITRO DE GPT (ALAT) EN SUERO O PLASMA EN EQUIPOS FOTOMETRICOS POR METOCO IFCC | CAT.NO. 2050100.01K: CAJA: REACTIVO 1: 3 FRASCOS X 26.67ML+ REACTIVO 2: 1 FRASCO X 20ML; CAT.NO. 2050075K: CAJA: REACTIVO 1: 3 FRASCOS X 20ML+ REACTIVO 2: 1 FRASCO X 15ML; CAT.NO. 2050250K: CAJA: REACTIVO 1: 5 FRASCOS X 40ML+ REACTIVO 2: 1 FRASCO X 50ML; CAT.NO. 2050075M: CAJA: REACTIVO 1: 3 FRASCOS X 20ML+ REACTIVO 2: 1 FRASCO X 15ML; CAT.NO. 2050050MK: CAJA: REACTIVO 1: 1 FRASCO X 40ML+ REACTIVO 2: 1 FRASCO X 10ML | 2 - 8°C | KOVALENT DO BRASIL LTDA. | BRASIL | 15 MESES
15-01-2024 | 6019 | CREATININA MONO | IMPORTADORA DE INSUMOS Y EQUIPOS MÉDICOS ACTILAB LTDA. | KIT DESTINADO A LA DETERMINACION DE CREATININA EN SUERO, PLASMA U ORINA. USO DE DIAGNOSTICO IVD | R1; FRASCO PET AMBAR X 15 ML; STD: FRASCO DE VIDRIO TRANSPARENTE X 4ML; KIT: R1 X 10 +STDX1 | 2-8°C | BIOTECNICA INDUSTRIA E COMERCIO LTDA. | BRASIL | 24 MESES
15-01-2024 | 6020 | ALBUMINA | IMPORTADORA DE INSUMOS Y EQUIPOS MÉDICOS ACTILAB LTDA. | KIT DESTINADO A LA DETERMINACION DE ALBUMINA EN SUERO. USO DE DIAGNOSTICO IVD | R1: BOTELLA PET AMBAR X 250ML; STD: BOTELLA DE VIDRIO TRANSPARENTE X 3ML; KIT: R1X1+STDX1 O R1X2+STDX1 | 15-30ºC | BIOTECNICA INDUSTRIA E COMERCIO LTDA. | BRASIL | 24 MESES
15-01-2024 | 6021 | 08946370190 ELECSYS TESTOSTERONE II | ROCHE BOLIVIA S.R.L. | ENSAYO IN VITRO CUANTITATIVO P/LA DET DE LA ACT DE LA TESTOSTERONA EN SUERO Y PLASMA HUMANOS | M: 1 FRASCO DE 12.4ML, R1: 1 FRASCO DE 21.0ML, R2: 1 FRASCO DE 18.8ML | 2-8°C | ROCHE MOLECULAR SYSTEMS, INC. | ALEMANIA | 18 MESES
15-01-2024 | 6022 | 07027486190 ELECSYS HGH | ROCHE BOLIVIA S.R.L. | ENSAYO IVD CUANTIT.INMUNOLOG P/LA DET DE LA HGH DE DOS MASAAS MOLECULARES | M: 1 FRASCO DE 6.1ML, R1: 1 FRASCO DE 7.6ML, R2: 1 FRASCO DE 7.2ML | 2-8°C | ROCHE DIAGNOSTICS GMBH | ALEMANIA | 18 MESES
15-01-2024 | 6023 | UREA CE | INTER SCIENCE LTDA. | SISTEMA ENZIMATICO COLORIMETRICO PARA LA DETERMINACION DE LA UREA EN MUESTRAS DE SANGRE Y ORINA POR REACCION DE PUNTO FINAL CON EL METODO UREASA-LABTEST. SOLO USO IVD | R1: 1X25 ML, R2: 1X100ML; R3: 1X25ML; CAL: 1X30ML | 2-8°C | LABTEST DIAGNOSTICA S.A. | BRASIL | 36 MESES
15-01-2024 | 6024 | LACTOSTRIP | BIONOVA S.R.L. | TEST DISEÑADO P/DET. DE DOS POLIMORFISMOS DEL GEN MCM6 ASOCIADOS A LA PERSISTENCIA DE LA ACTIVIDAD LACTASA EN ADULTOS: C/T 13910 Y G/A 22018 EN MUESTRAS DE SANGRE, SALIVA O TEJIDOS.MET:HIBRIDACION REVERSA | KIT EN CAJA PARA 16 TESTS O DETERMINACIONES | 2-8°C | OPERON, S.A. | ESPAÑA | 18 MESES
15-01-2024 | 6025 | ALLPLEX ™ BACTERIAL VAGINOSIS PLUS ASSAY | BIONOVA S.R.L. | TEST CUALIT.Y CUANTIT. IVD P/LA DET.SIMPLE O MULTIPLE DE LOS PATOGENOS DE MEGASPHAERA TYPE 1, LACTOBACILLUS SPP, BACTEROIDES FRAGILIS, GARDERELLA VAGINALIS, EN MUESTRAS DE HISOPOS GENITALES | KIT EN CAJA PARA 100 O 25 DETERMINACIONES | -20ºC | SEEGENE INC | COREA DEL SUR | 12 MESES
15-01-2024 | 6026 | HDL-C DIRETO- TOPKAL HDL/LDL- CALIBRADOR | TERRATEC S.R.L. | DET.CUANTIT.IVD DEL HDL-C (LIPOPROTEINAS DE ALTA DENSIDAD) EN SUERO O PLASMA HEPARINIZADO EN EQUIPOS FOTOMETRICOS AUTOMATIZADOS, POR EL METODO ENZIMATICO | CAT. NO. 1160075K: CAJA: REACTIVO 1:3 FRASCOS X 20ML + REACTIVO 2: 1 FRASCO X 15ML/ CAT. NO. 1160075M: CAJA: REACTIVO 1:3 FRASCOS X 20ML + REACTIVO 2: 1 FRASCO X 15ML/ CAT. NO. 1160250K: CAJA: REACTIVO 1:1 FRASCO X 200ML + REACTIVO 2: 1 FRASCO X 50ML/ CAT. NO. 1160050MK: CAJA: REACTIVO 1:1 FRASCO X 40ML + REACTIVO 2: 1 FRASCO X 10ML/ CALIBRADOR TOPKAL HDL/LDL CAT. NO. 6290002KC: CAJA: 1 FRASCO X 2ML | 2-8°C | KOVALENT DO BRASIL LTDA. | BRASIL | 24 MESES
15-01-2024 | 6027 | VIDAS® CK-MB | INTERSALUD S.R.L. | PERMITE LA VALORACION CUANTIT.DE LA ISOENZIMA MB DE LA CREATINA KINASA HUMANA EN EL SUERO O EL PLASMA HUMANA.ENSAYO DE FLUORESCENCIA. USO IN VITRO | KITS DE 30 PRUEBAS | 2 - 8ºC | BIOMERIEUX S.A. | FRANCIA | 12 MESES
15-01-2024 | 6028 | CARDIAC TROPONIN-T (CTNT) TEST KIT (CLIA) | MB SERVICIOS REGULATORIOS S.R.L. | PARA LA DETECCIóN CUANTITATIVA DE TROPONINA CARDíACA T (CTNT) EN SUERO Y PLASMA HUMANOS. USO IN VITRO | CAJA POR 40 TIRAS REACTIVAS, MáS CALIBRADORES 1 Y 2, MáS CONTROLES L Y H, MáS 1 TARJETA DE INFORMACION, MáS 1 INSERTO. | 2 - 8ºC | HANGZHOU ALLTEST BIOTECH CO.,LTD | CHINA | 12 MESES
15-01-2024 | 6029 | LH CLIA MICROPARTICLES | IMPLELAB S.R.L. | INMUNOENSAYO DE MICROPARTíCULAS QUIMIOLUMINISCENTES (MICROPARTíCULAS CLIA) PARA LA DETERMINACIóN DE LA CONCENTRACIóN DE LH (LUTEINIZANTE HORMONA) EN SUERO HUMANO | KIT DE REACTIVOS X 50 PRUEBAS*1 / 100 PRUEBAS*1 / 100 PRUEBAS*2 / 100 PRUEBAS*5 / 50 PRUEBAS*2 | 2 - 8ºC | AUTOBIO DIAGNOSTICS CO., LTD. | CHINA | 18 MESES
15-01-2024 | 6030 | TPSA CLIA MICROPARTICLES | IMPLELAB S.R.L. | N INMUNOENSAYO DE MICROPARTíCULAS QUIMIOLUMINISCENTES (MICROPARTíCULAS CLIA) PARA LA DETECCIóN CUANTITATIVA TPSA (ANTíGENO PROSTáTICO ESPECíFICO TOTAL) EN SUERO HUMANO. USO IN VITRO | KIT DE REACTIVOS X 50 PRUEBAS*1 / 100 PRUEBAS*1 / 100 PRUEBAS*2 / 100 PRUEBAS*5 / 50 PRUEBAS*2 | 2 - 8ºC | AUTOBIO DIAGNOSTICS CO., LTD. | CHINA | 18 MESES
15-01-2024 | 6031 | VITAMIN B12 CLIA MICROPARTICLES | IMPLELAB S.R.L. | N INMUNOENSAYO DE MICROPARTíCULAS QUIMIOLUMINISCENTES (MICROPARTíCULAS CLIA) PARA LA DETERMINACIóN CUANTITATIVA DE LA CONCENTRACIóN DE VITAMINA B12 EN SUERO HUMANO. | KIT DE REACTIVOS X 50 PRUEBAS*1 / 100 PRUEBAS*1 / 100 PRUEBAS*2 / 100 PRUEBAS*5 / 50 PRUEBAS*2 | 2 - 8ºC | AUTOBIO DIAGNOSTICS CO., LTD. | CHINA | 15 MESES
15-01-2024 | 6032 | N-TERMINAL PRO-B-TYPE NATRIURETIC PEPTIDE (NT-PROBNP) TEST KIT (CLIA) | MB SERVICIOS REGULATORIOS S.R.L. | PARA LA DETECCION CUANT.DE LA PROHOMON N-TERMINAL DEL PEPTIDO NATRIURETICO (NT-PROBNP) EN SANGRE COMPLETA, SUERO, PLASMA HUMANO.IN VITRO | CAJA CON 40 TIRAS REACTIVAS; MáS CALIBRADORES 0.5 ML C/U: 1 Y 2; MáS CONTROLES 0.5 ML C/U: L, M Y H. | 2 - 8ºC | HANGZHOU ALLTEST BIOTECH CO.,LTD | CHINA | 12 MESES
15-01-2024 | 6033 | CK-MB (CLIA) | BIOTECH BOLIVIA LTDA. | PARA DETERMINACION CUANTITATIVA DE CK-MB EN SUERO Y PLASMA HUMANO | KIT 100 TES / KIT 50 TEST / 30 TEST | 2 - 8ºC | SHENZEN NEW INDUSTRIES BIOMEDICAL ENGINEERING CO. LTD. | CHINA | 18 MESES
15-01-2024 | 6034 | B-CTX (CLIA) | BIOTECH BOLIVIA LTDA. | DETERMINACION CUANTIT. DE B-CTX EN SUERO Y PLASMA HUMANO | KIT 100 TES / KIT 50 TEST / 30 TEST | 2 - 8ºC | SHENZEN NEW INDUSTRIES BIOMEDICAL ENGINEERING CO. LTD. | CHINA | 18 MESES
15-01-2024 | 6035 | SHBG (CLIA | BIOTECH BOLIVIA LTDA. | PARA LA DETERMINACION CUANTIT. DE SHBG EN SUERO Y PLASMA HUMANOS | KIT 100 TEST / KIT 50 TEST / 30 TEST | 2 - 8ºC | SHENZEN NEW INDUSTRIES BIOMEDICAL ENGINEERING CO, LTD | CHINA | 18 MESES
16-01-2024 | 6036 | GLUCOSA PLUS | IMPORTADORA DE INSUMOS Y EQUIPOS MÉDICOS ACTILAB LTDA. | KIT DESTINADO A LA DET DE GLUCOSA EN MUESTRAS DE SUERO, PLASMA, ORINA Y LIQ CEFALORAQUIDEO (LIQUOR).USO IVD | R1: FRASCO PVC AMBAR X 250ML; STD: FRASCO DE VIDRIO TRANSPARENTE X 4ML; KIT: R1X1+STD, R1X2+STD O R1X4+STD | 2-8°C | BIOTECNICA INDUSTRIA E COMERCIO LTDA. | BRASIL | 21 MESES
16-01-2024 | 6037 | MYOGLOBINA (MYO)TEST KIT (CLIA) | MB SERVICIOS REGULATORIOS S.R.L. | PARA LA DETECCIóN CUANTITATIVA DE MIOGLOBINA (MYO) EN SANGRE COMPLETA HUMANA, SUERO Y PLASMA, USO IN VITRO | CAJA CON 40 TIRAS DE PRUEBA, MáS CALIBRADORES 0.5 ML C/U: 1 Y 2; MáS CONTROLES 0.5 ML C/U: L Y H. | 2 - 8ºC | HANGZHOU ALLTEST BIOTECH CO.,LTD | CHINA | 12 MESES
16-01-2024 | 6038 | CHAGAS RAPID TEST PRUEBA RAPIDA DE CHAGAS | TES - TECNOLOGIAS EN SALUD S.A. | DETECCION DE ANTICUERPOS IGG ANTI-TRYPANOSOMA CRUZI (T.CRUZI) EN SANGRE, SUERO, PLASMA | CAJA POR 25 CASSETTES | 2 -30ºC, NO CONGELAR | HANGZHOU ALLTEST BIOTECH CO, LTD. | CHINA | 24 MESES
16-01-2024 | 6039 | E-2 CLIA MICROPARTICLES | IMPLELAB S.R.L. | KIT DE REACTIVOS DE MICROPARTíCULAS CLIA E2 ES UN INMUNOENSAYO DE MICROPARTíCULAS QUIMIOLUMINISCENTES PARA LA DETERMINACIóN CUANTITATIVA DE E2 (ESTRADIOL) EN SUERO HUMANO. SOLO DIAGNOSTICO IN VITRO, USO PROFESIONAL | KIT DE REACTIVOS X 50 PRUEBAS *1/ 100 PRUEBAS *1/ 100 PRUEBAS * 2/ 100 PRUEBAS *5/ 50 PRUEBAS *2 | 2-8°C | AUTOBIO DIAGNOSTICS CO., LTD. | CHINA | 15 MESES
16-01-2024 | 6040 | INSULIN CLIA MICROPARTICLES | IMPLELAB S.R.L. | KIT DE REACTIVOS QUE SE BASA EN UN INMUNOENSAYO DE MICROPARTíCULAS QUIMIOLUMINISCENTES (MICROPARTíCULAS CLIA) PARA LA DETECCIóN CUANTITATIVA DE LA INSULINA SUERO HUMANO. SOLO DIAGNOSTICO IN VITRO. USO PROFESIONAL | KIT DE REACTIVOS X 50 PRUEBAS*1 / 100 PRUEBAS*1 / 100 PRUEBAS*2 / 100 PRUEBAS*5 / 50 PRUEBAS*2 | 2-8°C | AUTOBIO DIAGNOSTICS CO., LTD. | CHINA | 18 MESES
16-01-2024 | 6041 | TESTOSTERONE CLIA MICROPARTICLES | IMPLELAB S.R.L. | KIT DE REACTIVOS QUE SE BASA EN UN INMUNOENSAYO DE MICROPARTíCULAS QUIMIOLUMINISCENTES (MICROPARTíCULAS CLIA) PARA LA DETECCIóN CUANTITATIVA DE CONCENTRACIóN DE TESTOSTERONA EN SUERO HUMANO. SOLO DIAGNOSTICO IN VITRO. USO PROFESIONAL | KIT DE REACTIVOS X 50 PRUEBAS*1 / 100 PRUEBAS*1 / 100 PRUEBAS*2 / / 100 PRUEBAS*5 / 50 PRUEBAS*2 | 2-8°C | AUTOBIO DIAGNOSTICS CO., LTD. | CHINA | 18 MESES
16-01-2024 | 6042 | PRL CLIA MICROPARTICLES | IMPLELAB S.R.L. | KIT DE REACTIVOS QUE SE BASA EN UN INMUNOENSAYO DE MICROPARTíCULAS QUIMIOLUMINISCENTES (MICROPARTíCULAS CLIA) PARA LA DETECCIóN CUANTITATIVA DE LA CONCENTRACIóN DE PRL (PROLACTINA) EN SUERO HUMANO. SOLO DIAGNOSTICO IN VITRO. USO PROFESIONAL | KIT DE REACTIVOS X 50 PRUEBAS*1 / 100 PRUEBAS*1 / 100 PRUEBAS*2 / 100 PRUEBAS *5 / 50 PRUEBAS*2 | 2-8°C | AUTOBIO DIAGNOSTICS CO., LTD. | CHINA | 18 MESES
16-01-2024 | 6043 | FINECARE™ FT4 RAPID QUANTITATIVE TEST | BIOTECH BOLIVIA LTDA. | USO IVD ES UN INMUNOENSAYO DE FLUORESCENCIA PARA LA MEDICION CUANTITATIVA DE TIROXINA LIBRE (FT4) EN SANGRE TOTAL, SUERO Y PLASMA HUMANO | KIT DE 25 TEST | 4-30° C | GUANGZHOU WONDFO BIOTECH CO., LTD. | CHINA | 24 MESES
17-01-2024 | 6044 | THROMBOSTRIP | BIONOVA S.R.L. | PATA DETECCION DE TRES MUTACIONES PUNTUALES/VARIANTES GENETICAS ASOCIADAS AL RIESGO DE PADECER TROMBOSIS. EN MUESTRA DE ADN DE SANGRE, SALIVA O TEJIDOS, METODO HIBRIDACION REVERSA | KIT EN CAJA PARA 16 TESTS O DETERMINACIONES | 2 - 8ºC | OPERON, S.A. | ESPAÑA | 18 MESES
17-01-2024 | 6045 | SIMPLE H.PYL-TF | BIONOVA S.R.L. | INMUNOENSAYO CROMATOGRAFICO SIMPLE H.PYL-TF, TEST RAPIDO PARA DETECCION CUALIT.DE H.PYLORI A PARTIR DE HECES HUMANAS | KIT EN CAJA PARA 20 TESTS O DETERMINACIONES | 2 - 30°C | OPERON, S.A. | ESPAÑA | 24 MESES
17-01-2024 | 6046 | 07475918190 ELECSYS IGF-1, 07574720190 ELECSYS IGFBP-3 | ROCHE BOLIVIA S.R.L. | IGF-1: TEST INMUNOLóGICO IN VITRO PARA DETERM. CUANTIT., EN SUERO Y PLASMA. FACTOR DE CRECIMIENTO INSULíNICO TIPO 1. IGFBP-3: TEST INMUNOLóGICO IN VITRO PARA LA DETERM. CUANT. EN SUERO Y PLASMA HUMANO | M: 1FRASCO DE 5.8ML Y 1FRASCO DE 5.8ML R1: 1FRASCO DE 10.3ML Y 1FRASCO DE 7.2ML, R2: 1FRASCO DE 10.3ML,Y 1FRASCO DE 7.2ML. | 2 - 8ºC | ROCHE DIAGNOSTICS GMBH | ALEMANIA | 12 MESES
17-01-2024 | 6047 | 07027737190 ELECSYS PROLACTIN II | ROCHE BOLIVIA S.R.L. | TEST INMUNOLóGICO IN VITRO PARA LA DETERMINACIóN CUANTITATIVA DE LA PROLACTINA EN SUERO Y PLASMA HUMANOS. | M: 1FRASCO DE 12.4ML, R1: 1FRASCO DE 21.0ML, R2: 1FRASCO DE 21.0ML | 2 - 8ºC | ROCHE DIAGNOSTICS GMBH | ALEMANIA | 19 MESES
17-01-2024 | 6048 | 07027150190 ELECSYS CORTISOL II | ROCHE BOLIVIA S.R.L. | TEST PARA LA DETERMINACIóN CUANTITATIVA DEL CORTISOL EN SUERO, PLASMA Y SALIVA HUMANOS. | M: 1FRASCO DE 12.4ML, R1: 1FRASCO DE 21.0ML, R2: 1FRASCO DE 21.0ML | 2 - 8ºC | ROCHE DIAGNOSTICS GMBH | ALEMANIA | 15 MESES
17-01-2024 | 6049 | 07027192190 ELECSYS DHEA-S | ROCHE BOLIVIA S.R.L. | TEST INMUNOLóGICO IN VITRO PARA LA DETERMINACIóN CUANTITATIVA DEL SULFATO DE DEHIDROEPIANDROESTERONA (DHEA‑S) EN SUERO Y PLASMA HUMANOS. | M: 1FRASCO DE 6.1ML, R1: 1FRASCO DE 9.9ML, R2: 1FRASCO DE 9.9ML | 2 - 8ºC | ROCHE DIAGNOSTICS GMBH | ALEMANIA | 19 MESES
18-01-2024 | 6050 | FLUOROBEADS™ B LYMPHOCYTE | IMPLELAB S.R.L. | PROCED SIMPLE P/EL AISLAMIENTO DE LINFOCITOS B P/SU USO EN ENSAYOS DE TIPIFICACIóN DE HLA CLASE II UTILIZ.TINTES FLUORESCENTES. PBS/CITRATO RVO.P/USAR EN EL MéT DE AISLAM FLUOROBEADS™ B. USO IVD USO PROFESIONAL. | REACTIVO X 25 O 100 DETERMINACIONES | 2-5ºC | ONE LAMBDA INC. | ESTADOS UNIDOS DE AMÉRICA | 12 MESES
23-01-2024 | 6051 | 07258496190 ELECSYS SHBG | ROCHE BOLIVIA S.R.L. | ENSAYO IVD CUANTITATIVO INMUNOLOGICO P/LA DET DE LA GLOBULINA TRANSPORTADORA DE LAS HORMONAS SEXUALES EN SUERO Y PLASMA HUMANOS | M: 1 FRASCO DE 12.4ML, R1: 1 FRASCO DE 21ML, R2: 1 FRASCO DE 21ML | 2-8°C | ROCHE DIAGNOSTICS GMBH | ALEMANIA | 18 MESES
23-01-2024 | 6052 | TDR STAPH-96 | Q & Q MEDICAL LTDA. | EL TEST BIOQUíMICO SE REALIZA PARA DETECTAR LOS METABOLITOS PRODUCIDOS POR LA CEPA TESTADA DURANTE EL CRECIMIENTO, ASí COMO LAS CAPACIDADES METABóLICAS PARA NITRóGENO Y CARBONO | 10 PRUEBAS/ KIT-5ML 8 ML | 2-8°C PROTEGER DE LA LUZ | SHENZHEN MINDRAY BIO-MEDICAL ELECTRONICS CO.LTD. | CHINA | 13 MESES
23-01-2024 | 6053 | TDR ONE-96 | Q & Q MEDICAL LTDA. | PARA IDENTIFICACIóN BIOQUíMICA Y TEST DE SUSCEPTIBILIDAD DE ENTEROBACTERIACEAE CLíNICAS, MEDIANTE MéTODO COLORIMéTRICO | KIT: 10 PRUEBAS | 2-8°C PROTEGER DE LA LUZ | SHENZHEN MINDRAY BIO-MEDICAL ELECTRONICS CO.LTD. | CHINA | 13 MESES
23-01-2024 | 6054 | TDR NH-96 | Q & Q MEDICAL LTDA. | P/IDENTIFICACION BIOQUIMICA Y TEST DE SUSCEPTIBILIDAD DE NEISSERIA, HAEMOPHILUS CLINICAS Y OTRAS BACTERIAS MEDIANTE METODO COLORIMETRICO | KIT 10 PRUEBAS | 2-8°C PROTEGER DE LA LUZ | SHENZHEN MINDRAY BIO-MEDICAL ELECTRONICS CO.LTD. | CHINA | 13 MESES
23-01-2024 | 6055 | ANTI-B BLOOD GROUPING REAGENT | BIOMERLAB S.R.L. | SE USA P/LA DET.DE AG "B" EN MUESTRA DE SANGRE MEDIANTE AGLUTINACION DE GLOBULOS ROJOS HUMANOS. SOLO PARA USO PROFESIONAL Y DE DIAGNOSTICO IN VITRO | CAJA X 1 FRASCO CON 10ML | 2-8ºC | MEDSOURCE OZONE BIOMEDICALS PVT.LTD. | INDIA | 24 MESES
23-01-2024 | 6056 | COLINESTERASE DGKC | TERRATEC S.R.L. | REACTIVO PARA LA DETERMINACIóN CUANTITATIVA IN VITRO DE COLINESTERASA (CHE) EN SUERO O PLASMA EN EQUIPOS FOTOMéTRICOS, POR EL MéTODO DEL TEST FOTOMéTRICO CINéTICO | CAJA: REACTIVO 1: 3 FRASCOS X 20 ML + REACTIVO 2: 1 FRASCO X 15 ML | 2 - 8ºC | KOVALENT DO BRASIL LTDA. | BRASIL | 18 MESES
23-01-2024 | 6057 | M0205 Y MYCOPLASMA IES | LABORATORIOS MICECTA S.R.L. | ENSAYO IN VITRO PARA DETECCION, ENUMERACION INDICATIVA, IDENTIFICACION Y | 20 TIRAS (CADA UNA CONTIENE 30 POCILLOS DIVIDIDAS EN TRES SECCIONES); 20 VIALES DE 1.30ML, 1 VIAL DE 28ML, 20 VIALES DE 4ML | 2 - 8ºC | AUTOBIO DIAGNOSTICS CO., LTD. | CHINA | 20 MESES
23-01-2024 | 6058 | LABSCREEN™ NEGATIVE CONTROL | IMPLELAB S.R.L. | INDICADOR DE LA SEñAL DE FONDO NO ESPECíFICA DE CADA PERLA LABSCREEN™ Y LABSCREEN™ MULTI* (PERLAS RECUBIERTAS DE HLA, ASí COMO PERLAS DE CONTROL POSITIVO Y NEGATIVO) | KIT DE REACTIVOS X 25 DETERMINACIONES, X 20 DETERMINACIONES | -20°C O MENOS | ONE LAMBDA INC. | ESTADOS UNIDOS DE AMÉRICA | 24 MESES | 21-03-2025
23-01-2024 | 6059 | GLICOSE GOD-PAP/GLICOSE WS | TERRATEC S.R.L. | REACTIVO DE DIAGNóSTICO PARA LA DETERMINACIóN CUANTITATIVA IN VITRO DE GLUCOSA EN SUERO O PLASMA EN EQUIPOS FOTOMéTRICOS POR EL MéTODO ENZIMáTICO “GOD-PAP” | CAT. NO. 1040100K: CAJA: REACTIVO: 2 FRASCOS X 50 ML + ESTáNDAR: 1 FRASCO X 3 ML; CAT. NO. 1040250K: CAJA: REACTIVO: 1 FRASCO X 250 ML + ESTáNDAR: 1 FRASCO X 3 ML; CAT. NO. 1040500KWS: CAJA: REACTIVO: 2 FRASCOS X 250 ML; CAT. NO. 1040180MWS: CAJA: REACTIVO: 6 FRASCOS X 30 ML; CAT. NO. 1040120MKWS: CAJA: REACTIVO: 3 FRASCOS X 40 ML | 2 - 8ºC | KOVALENT DO BRASIL LTDA. | BRASIL | 24 MESES
23-01-2024 | 6060 | SI 390.900 – URO-QUICK SCREENING KIT, SI 190.911 – POSITIVE CONTROL KIT | LABORATORIOS LA PAZ LTDA. | KIT SEMICUANTITATIVO DE DIAGNóSTICO IN VITRO, PARA LA DETECCIóN DEL CRECIMIENTO MICROBIANO EN ORINA HUMANA CON O SIN CONSERVANTES | SI 390.900 – URO-QUICK SCREENING KIT: 360 VIALES X 2ML, 360 TIPS DESECHABLES DE PLáSTICO, 15 TIRAS DE PAPEL SECANTE, 1 MICCARD. SI 190.911 – POSITIVE CONTROL KIT: 6 VIALES DE 6.5 ML, 1 VIAL DE 80 MG. | 4 - 30°C | ALIFAX S.R.L. | ITALIA | 24 MESES
23-01-2024 | 6061 | URINE STRIP (DRY CHEMICAL) | ALPHA QUIM | PARA LA DETERMINACIóN SEMICUANTITATIVA DE UROBILINóGENO, GLUCOSA, CETONA, BILIRRUBINA, áCIDO ASCóRBICO, PROTEíNAS, NITRITOS, VALOR DE PH, SANGRE, GRAVEDAD ESPECíFICA, LEUCOCITOS, CALCIO, CREATININA Y MICROALBúMINA | CAJA X 100 TIRAS | 2 - 30° C EN LUGAR FRESCO, SECO Y OSCURO | BIOWAY BIOLOGICAL TECHNOLOGY CO.,LTD | CHINA | 24 MESES
23-01-2024 | 6062 | LI (LITHIUM) | ROCHE BOLIVIA S.R.L. | TEST IN VITRO PARA LA DETERMINACION CUANTITATIVA DE LITIO EN SUERO Y PLASMA HUMANOS EN LOS SISTEMAS ROCHE/ HITACHI COBAS C | 500 PRUEBAS | 2-8°C | ROCHE DIAGNOSTICS GMBH | ALEMANIA | 24 MESES
23-01-2024 | 6063 | MG2 (MAGNESIUM GEN 2) | ROCHE BOLIVIA S.R.L. | TEST IN VITRO PARA LA DETERMINACION CUANTITATIVA DE MAGNESIO EN SUERO, PLASMA Y ORINA HUMANOS EN LOS SISTEMAS ROCHE/ HITACHI COBAS C | 690 PRUEBAS | 15-25ºC | ROCHE DIAGNOSTICS GMBH | ALEMANIA | 24 MESES
23-01-2024 | 6064 | BIO-SPEEDY® INFECCIONES DE TRANSMISION SEXUAL PANEL RT-QPCR | BIOTECH BOLIVIA LTDA. | BIO-SPEEDY® INFECCIONES DE TRANSMISION SEXUAL PANEL RT-QPCR ES UN KIT IN VITRO CUALITATIVO Y NO AUTOMATIZADO QUE DETECTA MULTIPLES ACIDOS NUCLEICOS RESPIRATORIOS VIRICOS, BACTERIANOS Y PARASITARIOS, METODO RT-QPCR | KIT DE 25 DETERMINACIONES | -20ºC A -18ºC | BIOEKSEN AR&GE TEKNOLOJILERI A.S. | TURQUÍA | 12 MESES
23-01-2024 | 6065 | PRUEBA RÁPIDA DE HAV IGG/IGM COMBO EN CASETE (SANGRE TOTAL/SUERO/PLASMA) | PHARMAGER S.R.L. | INMUNOENSAYO CROMATOGRáFICO RáPIDO PARA LA DETECCIóN CUALITATIVA DE IGG Y IGM ANTICUERPOS DEL VIRUS DE HEPATITIS A (HAV) EN SANGRE TOTAL, SUERO O PLASMA. USO IVD | CAJA X 25 SOBRES (CASSETTES EN SOBRE DE ALUMINIO INDIVIDUALES). MAS PROSPECTO. | 2 - 30° C | HANGZHOU ALLTEST BIOTECH CO., LTD | CHINA | 24 MESES
23-01-2024 | 6066 | COMBINADA DE S. PNEUMONIAE Y L. PNEUMOPHILA. PRUEBA RáPIDA EN CASETE (ORINA) | PHARMAGER S.R.L. | COMBINADA DE S. PNEUMONIAE Y L. PNEUMOPHILA PRUEBA RáPIDA EN CASETE (ORINA) ES UN INMUNOENSAYO CROMATOGRáFICO RáPIDO PARA LA DETECCIóN CUALITATIVA DEL AG ESTREPTOCOCO NEUMONíA Y EL AG LEGIONELLA NEUMONíA EN MUESTRAS DE ORINA HUMANA. USO IVD | CAJA X 10 SOBRES (CASSETTES EN SOBRE DE ALUMINIO INDIVIDUALES) MAS PROSPECTO | 2 - 30° C | HANGZHOU ALLTEST BIOTECH CO., LTD | CHINA | 24 MESES
23-01-2024 | 6067 | ALLPLEX™ RV MASTER ASSAY | BIONOVA S.R.L. | PRUEBA DX CUALITATIVA IVD DE RT-PCR DE UN PASO EN TIEMPO REAL PARA LA DETECCIóN DE SARS-COV-2, (PIV), (FLU B), (ADV), (FLU A), (HRV), (MPV) Y (RSV) MEDIANTE MUESTRAS DE ASPIRADO NASOFARíNGEO, FROTIS NASOFARíNGEO Y LAVADO BRONCOALVEOLAR. METODO RT-PCR | KIT PARA 100 O 25 REACCIONES O DETERMINACIONES | -20°C | SEEGENE INC | COREA DEL SUR | 13 MESES
23-01-2024 | 6068 | ANTI-A BLOOD GROUPING REAGENT | BIOMERLAB S.R.L. | REACTIVO MONOCLONAL DE CLASIFICACION SANGUINEA SE UTILIZA PARA DETECCION DE ANTIGENOS "A" EN MUESTRA DE SANGRE MEDIANTE AGLUTINACION DE GLOBULOS ROJOS | CAJA X 1 FRASCO CON 10ML | 2 - 8ºC | MEDSOURCE OZONE BIOMEDICALS PVT. LTD. | INDIA | 24 MESES
23-01-2024 | 6069 | ANTI-AB BLOOD GROUPING REAGENT | BIOMERLAB S.R.L. | REACTIVO MONOCLONAL DE CLASIFICACION SANGUINEA SE UTILIZA PARA DETECCION DE ANTIGENOS "AB" EN MUESTRA DE SANGRE MEDIANTE AGLUTINACION DE GLOBULOS ROJOS | CAJA X 1 FRASCO CON 10 ML | 2 - 8ºC | MEDSOURCE OZONE BIOMEDICALS PVT. LTD. | INDIA | 24 MESES
23-01-2024 | 6070 | THYROID AUTOANTIBODY CONTROLS | HURTADO PEREDO MEDICAL & INSTRUMENT S.R.L. CON SU SIGLA HP MEDICAL S.R.L. | CONTROLES DE AUTOANTICUERPOS TIROIDEOS COINCIDEN CON LOS KITS DE REACTIVOS ANTITG/ANTI-TPO PARA LA MEDICIóN CUANTITATIVA DE ANTI-TG/ANTI-TPO EN SUERO, PLASMA O SANGRE TOTAL | VER ANEXO | 2 - 8ºC | MEDCAPTAIN MEDICAL TECHNOLOGY CO., LTD | CHINA | 16 MESES
23-01-2024 | 6071 | ANTI-SCI-70 | ENTELEQUI | SISTEMA DE PRUEBA ELISA PARA MEDICION CUANTIT. DE LOS ANTICUERPOS TIPO IGG FRENTE A SCI-70 EN SUERO HUMANO O PLASMA. | KIT DE REACTIVOS PARA 24 DETERMINACIONES | 2 - 8ºC | ORGENTEC DIAGNOSTIKA GMBH | ALEMANIA | 15 MESES
24-01-2024 | 6072 | ANTI-HCV CLIA MICROPARTICLES | IMPLELAB S.R.L. | INMUNOENSAYO DE MICROPARTíCULAS QUIMIOLUMINISCENTES PARA DETERMINACIóN CUALITATIVA DE ANTI-HCV (ANTICUERPOS IGG CONTRA EL VIRUS DE LA HEPATITIS C) EN SUERO Y PLASMA HUMANO (EDTA, HEPARINA O CITRATO DE SODIO) IVD | KIT DE REACTIVOS X 50 PRUEBAS*1 / 100 PRUEBAS*1 / 100 PRUEBAS*2 / 100 PRUEBAS*5 / 50 PRUEBAS*2 | 2- 8° C | AUTOBIO DIAGNOSTICS CO., LTD | CHINA | 12 MESES
27-01-2024 | 6073 | LACTATO (KOVALENT | TERRATEC S.R.L. | DETERMINACION CUANTIT.IN VITRO DE LACTATO EN PLASMA Y LIQUIDO CEFALORRAQUIDEO EN SISTEMAS FOTOMETRICOS POR EL METODO DEL TEST UV ENZIMATICO | CAT. NO. 1100075K: CAJA: REACTIVO 1: 3 FRASCOS X 20 ML + REACTIVO 2: 1 FRASCO X 15ML; CAT. NO. 1100250K: CAJA: REACTIVO 1: 5 FRASCOS X 40ML + REACTIVO 2: 1 FRASCO X 50 ML | 2 - 8ºC | KOVALENT DO BRASIL LTDA. | BRASIL | 18 MESES
29-01-2024 | 6074 | TRANSFERRIN (11115) | INTERCOM LTDA. | MONOREACTIVO TURBIMETRICO PARA LA DETERMINACION CUANT.DE LA TRANFERRINA (TRF) IN VITRO EN MUESTRA DE SUERO | KIT 2X30ML | 2 - 8ºC | HUMAN GESELLSCHAFT FUR BIOCHEMICA UND DIAGNOSTICA MBH | ALEMANIA | 24 MESES
01-02-2024 | 6075 | CTN I /NT-PROBNP RAPID QUANTITATIVE TEST | DEFAVERI IMPORTACIONES Y EXPORTACIONES | INMUNOENSAYO FLUORESCENCIA PARA MEDICION CUANTITATIVA DE LA TROPONIA I CARDIACA Y LA PROHORMONA N-TERMINAL DEL PEPTIDO NATRIURETICO CEREBRAL EN HUMANOS SANGRE TOTAL, SUERO O PLASMA. | KIT,25 PRUEBAS (25 BOLSAS SELLADAS INDIVIDUALES, CADA UNA CONTIENE: PRUEBA CARTUCHO, BOLSA DESECANTE), 1 CHIP DE IDENTIFICACIÓN, 1 PROSPECTO CON INSTRUCCIONES DE USO, 25 PUNTAS DE PIPETA,25 TUBOS TAMPÓN DE DETECCIÓN. | 4-30° C | GUANGZHOU WONDFO BIOTECH CO., LTD. | CHINA | 24 MESES
01-02-2024 | 6076 | FLUOROBEADS™ T LYMPHOCYTE | IMPLELAB S.R.L. | PROPORCIONA UN PROCEDIMIENTO SENCILLO PARA EL AISLAMIENTO DE LINFOCITOS T PARA SU USO EN ENSAYOS DE MICROCITOTOXICIDAD UTILIZANDO TINTES FLUORESCENTES. USO IVD. USO PROFESIONAL | KIT REACTIVOS X 25 O 100 DETERMINACIONES | 2- 5° C | ONE LAMBDA INC. | ESTADOS UNIDOS DE AMÉRICA | 12 MESES
01-02-2024 | 6077 | MICRO SSP™ HIGH RESOLUTION HLA CLASS II DNA TYPING TRAY - DQA1 | IMPLELAB S.R.L. | KIT DE REACTIVOS UTILIZADOS PARA LA TIPIFICACIóN DE ADN DE ALELOS HLA-DQA1 DE CLASE II POR MEDIODEL MéTODO SSP (CEBADORES DE SECUENCIA ESPECIFICA) EN MUESTRAS DE SUERO. USO IN VITRO. USO PROFESIONAL. | KIT DE REACTIVOS X 8 DETERMINACIONES | -80° TO -20° C | ONE LAMBDA INC. | ESTADOS UNIDOS DE AMÉRICA | 36 MESES
02-02-2024 | 6078 | SI2 (SAMPLE INDEX GEN.2) | ROCHE BOLIVIA S.R.L. | SI2: DILUYENTE PARA PARA LA DETERMINACIóN SEMICUANTITATIVA DEL íNDICE LIPéMICO, HEMOLíTICO E ICTéRICO EN SUERO, PLASMA, ORINA Y LCR HUMANO EN ANALIZADORES COBAS C. | ENVASE DE PLáSTICO NEGRO X 14500 PRUEBAS | 2 - 8ºC | ROCHE DIAGNOSTICS GMBH | ALEMANIA | 21 MESES
02-02-2024 | 6079 | MICRO SSP™ HIGH RESOLUTION HLA CLASS II DNA TYPING TRAY - DPA1/DPB1 | IMPLELAB S.R.L. | KIT DE REACTIVOS UTILIZADOS PARA LA TIPIFICACIóN DE ADN DE ALELOS HLA-DPA1/DPB1 DE CLASE II POR MEDIO DEL MéTODO SSP (CEBADORES DE SECUENCIA ESPECIFICA) EN MUESTRAS DE SUERO O PLASMA. USO IN VITRO. USO PROFESIONAL. | KIT DE REACTIVOS X 4 DETERMINACIONES | -80° A -20° C | ONE LAMBDA INC. | ESTADOS UNIDOS DE AMÉRICA | 36 MESES
02-02-2024 | 6080 | MICRO SSP HLA CLASS I C LOCUS SPECIFIC DNA TYPING TRAY | IMPLELAB S.R.L. | : KIT DE REACTIVOS UTILIZADOS PARA LA TIPIFICACIóN DE ADN DE ALELOS HLA-C DE CLASE I POR MEDIO DEL MéTODO SSP (CEBADORES DE SECUENCIA ESPECIFICA) EN MUESTRAS DE SUERO. USO IN VITRO. USO PROFESIONAL. | KIT DE REACTIVOS X 16 DETERMINACIONES | -80° A -20° C | ONE LAMBDA INC | ESTADOS UNIDOS DE AMÉRICA | 36 MESES
02-02-2024 | 6081 | CHLAMYDIA RAPID TEST CASSETTE | C-M LAB "COMERCIALIZADORA MEDICA Y LABORAT SRL | INMUNOENS CROMAT RAP P/DET CUALIT DE CHLAMYDIA TRACHOMATIS EN UN HISOPO CERVICAL FEMENINO, URETRAL MASCULINO Y MUESTRAS DE ORINA MASC P/AYUDAR EN EL DX DE INFEC POR CHLAMIDIA, PARA USO IVD Y PROFESIONAL | CAJA X 20 UNIDADES | 2-30ºC | HANGZHOU ALLTEST BIOTECH CO, LTD. | CHINA | 24 MESES
07-02-2024 | 6082 | 09040820190 COBAS® HBV (192T) | ROCHE BOLIVIA S.R.L. | ENSAYO IVD CUANTITATIVO PARA AMPLIFICACION DE áCIDOS NUCLEICOS DEL ADN DEL VIRUS DE LA HEPATITIS B (HBV) EN PLASMA HUMANO CONSERVADO EN EDTA O SUERO DE PACIENTES INFECTADOS CON EL HBV. | REACTIVO: CASETE PARA 192 PRUEBAS | 2- 8° C | ROCHE MOLECULAR SYSTEMS, INC | ESTADOS UNIDOS DE AMÉRICA | 25 MESES
07-02-2024 | 6083 | AUTOCAL H | IMPORTADORA DE INSUMOS Y EQUIPOS MÉDICOS ACTILAB LTDA. | KIT DESTINADO A LA CALIBRACIóN DE ENSAYOS EN BIOQUíMICA. USO EN DIAGNóSTICO IN VITRO | CAJA DE CARTON CON 1 FRASCO AMBAR X 5ML | 2- 8° C | BIOTÉCNICA INDÚSTRIA E COMÉRCIO LTDA | BRASIL | 19 MESES
07-02-2024 | 6084 | HCV AB PLUS COMBO RAPID TEST | ZENITH DIV. L.G. | INMUNOENSAYO CROMATOGRáFICO DE FLUJO LATERAL DE DOBLE ANTíGENO PARA LA DETECCIóN CUALITATIVA DE ANTICUERPOS CONTRA EL VIRUS DE LA HEPATITIS C (IGG, IGM, IGA) EN MUESTRAS HUMANAS DE SUERO, PLASMA O SANGRE- USO IVD | CAJA POR 30, 10 Y 100 ENVASES INDIVIDUALES CON UN CASSETTE DE PRUEBA CADA UNO Y DILUYENTE | 2 -30ºC | CTK BIOTECH, INC. | ESTADOS UNIDOS DE AMÉRICA | 24 MESES
14-02-2024 | 6085 | LIFECODES HLA-B ERES SSO TYPING KIT | ATS LAB S.R.L. | SE UTILIZA PARA MULTIPLICAR EL NúMERO DE COPIAS DE UNA REGIóN SELECCIONADA DEL ADN. PARA LA TIPIFICACIóN DEHLA EN MUESTRAS DE SANGRE COMPLETA, CAPA LEUCOCITARIA (ACD, EDTA) Y MUESTRAS BUCALES | CAJA X 1 KIT PARA 50 ENSAYOS. | -30°C A 8°C PROTEGIDO DE LA LUZ | IMMUCOR GTI DIAGNOSTICS, INC. | ESTADOS UNIDOS DE AMÉRICA | 24 MESES
14-02-2024 | 6086 | LIFECODES HLA-A ERES SSO TYPING KIT | ATS LAB S.R.L. | PARA LA TIPIFICACIóN DEHLA SE REALIZA SEGUIDAMENTE UN ENSAYO CON EL QUE SE DETERMINAN LAS PROPIEDADES DEL ADN AMPLIFICADO EN MUESTRAS DE SANGRE COMPLETA, CAPA LEUCOCITARIA (ACD, EDTA) Y MUESTRAS BUCALES | CAJA X 1 KIT PARA 50 ENSAYOS | -30°C A 8°C PROTEGIDO DE LA LUZ | IMMUCOR GTI DIAGNOSTICS, INC. | ESTADOS UNIDOS DE AMÉRICA | 24 MESES
14-02-2024 | 6087 | CALCIO (CA 120); MAGNESIO (MG 88); FOSFORO (PHOS 120) | REQUILAB | REACTIVOS DEL PERFIL DE ELECTROLITOS PARA ANALIZADOR DE QUíMICAS CLíNICA ERBA XL - CALCIO (CA 120): REACTIVO DE DIAGNóSTICO PARA LA DETERMINACIóN CUANTITATIVA IN VITRO DE CALCIO EN SUERO, PLASMA U ORINA HUMANOS U | CALCIO (R1: 10 X 12ML); MAGNESIO (R1: 2 X 44ML); FOSFORO (R1: 10 X 12ML) |  | ERBA LACHEMA S.R.O. | REPÚBLICA CHECA | / MESES
14-02-2024 | 6088 | T4 RAPID QUANTITATIVE TEST | BIOTECH BOLIVIA LTDA. | USO IVD, INMUNOENSAYO DE FLUORESCENCIA P/LA MEDICION CUANTITATIVA DE TIROXINA TOTAL (T4)EN SANGRE TOTAL,SUERO Y PLASMA HUMANOS | KIT DE 25 TEST | 4-30ºC | GUANGZHOU WONDFO BIOTECH CO., LTD. | CHINA | 24 MESES
15-02-2024 | 6089 | GENEM.A.P ™ MTB/MDR DETECTION KIT | BIOTECH BOLIVIA LTDA. | ENSAYO CUALITATIVO IN VITRO PARA LA DETECCION DE MYCOBACTERIUM TUBERCULOSIS (MTB) Y SUS MUTACIONES DE RESISTENCIA A RIFAMPICINA E ISONIAZIDA METODO PCR-RT | KIT DE 50 DETERMINACIONES | -20 +/- 5°C | GENEMARK SAGLIK URUNLERI ITHALAT IHRACAT VE TICARET LTD. STI. | TURQUÍA | 12 MESES
15-02-2024 | 6090 | GENEMAP ™ HPV HR & 6/11 GENOTYPING KIT | BIOTECH BOLIVIA LTDA. | ENSAYO PARA DETECCIóN Y GENOTIPADO DE 14 VIRUS DEL PAPILOMA HUMANO DE ALTO RIESGO Y 2 DE BAJO RIESGO A PARTIR DE TEJIDO FRESCO, FFPE, HISOPO BUCAL, HISOPO CERVICAL Y CITOLOGíA DE BASE LíQUIDA. | KIT DE 50 DETERMINACIONES | -20 +/- 5°C | GENEMARK SAGLIK URUNLERI ITHALAT IHRACAT VE TICARET LTD. STI. | TURQUÍA | 12 MESES
19-02-2024 | 6091 | CORANTES HEMATOLOGICOS RENYLAB (KIT RAPIDO) | C-M LAB "COMERCIALIZADORA MEDICA Y LABORAT SRL | COLORANTES P/DIF CELULAR EN EXAMEN HEMATOLOG.LOS COL.P/FROTIS SANG SON UNA MEZCLA DE COL C/CARACT NEUTRAS,DEPENDIENTES DEL PH DE LA SOL COL Q EN COND APROPIADAS TIÑEN LOS COMP NUCLEARES Y CITOPLASMAT C/PREDOM DE TONOS ROJOS Y AZULADOS,P/USO IVD | FRASCOS DE 100, 250, 500ML | 15-30ºC | RENYLAB QUIMICA E FARMACEUTICA LTDA. | BRASIL | 24 MESES
19-02-2024 | 6092 | COLORANTES MICROBIOLOGICOS RENYLAB (COLORACION DE ZIEHL NEELSEN) | C-M LAB "COMERCIALIZADORA MEDICA Y LABORAT SRL | UTILIZ.PARA LA COLORACION Y DIFERENCIACION DE BACTERIAS, ES UNA TECNICA DE COLORACION DE MICROORGANISMOS PARA LA IDENTIF DE PATOGENOS COMO MYCOBACTERIUM TUBERCULOSIS CAUSANTE DE LA TUBERCULOSIS PARA USO IVD | FRASCOS DE 100, 250, 500 Y 1000ML | 15-30ºC | RENYLAB QUIMICA E FARMACEUTICA LTDA. | BRASIL | 24 MESES
19-02-2024 | 6093 | HSCRP RAPID QUANTITATIVE TEST | DEFAVERI IMPORTACIONES Y EXPORTACIONES | LA PRUEBA CUANTITATIVA RáPIDA HSCRP ES UN INMUNOENSAYO DE FLUORESCENCIA PARA LA MEDICIóN CUANTITATIVA DE LA PROTEíNA C REACTIVA (PCR) EN SANGRE TOTAL, SUERO Y PLASMA HUMANOS. HSCRP | (HSCRP) RAPID QUANTITATIVE TEST) KIT,25 PRUEBAS (25 BOLSAS SELLADAS INDIVIDUALES, CADA UNA CONTIENE: PRUEBA CARTUCHO, BOLSA DESECANTE), 1 CHIP DE IDENTIFICACIóN, 1 PROSPECTO CON INSTRUCCIONES DE USO, 25 PUNTAS DE PIPETA,25 TUBOS TAMPóN DE DETECCIóN. (HSCRP) CONTROL) POLVO SECO CONGELADO | 4 - 30°C | GUANGZHOU WONDFO BIOTECH CO.,LTD | CHINA | 24 MESES
19-02-2024 | 6094 | LH RAPID QUANTITATIVE TEST | BIOTECH BOLIVIA LTDA. | LA PRUEBA CUANTITATIVA RáPIDA LH ES UN INMUNOENSAYO DE FLUORESCENCIA PARA LA MEDICIóN CUANTITATIVA DE LA HORMONA LUTEINIZANTE (LH) EN SANGRE TOTAL, SUERO Y PLASMA HUMANOS.. USO IN VITRO | KIT DE 25 TEST | 4 - 30°C | GUANGZHOU WONDFO BIOTECH CO.,LTD | CHINA | 24 MESES
19-02-2024 | 6095 | T3 RAPID QUANTITATIVE TEST | BIOTECH BOLIVIA LTDA. | EL TEST RáPIDO CUANTITATIVO T3 ES UN INMUNOENSAYO DE FLUORESCENCIA PARA LA MEDICIóN CUANTITATIVA DE TRIYODOTIRONINA (T3) TOTAL EN SANGRE TOTAL, SUERO Y PLASMA HUMANOS | KIT DE 25 TEST | 4 - 30°C | GUANGZHOU WONDFO BIOTECH CO.,LTD | CHINA | 24 MESES
19-02-2024 | 6096 | PROLACTIN RAPID QUANTITATIVE TEST | BIOTECH BOLIVIA LTDA. | INMUNOENSAYO DE FLUORESCENCIA PARA LA MEDICIóN CUANTIT DE PROLACTINA (PRL) EN SANGRE TOTAL, SUERO Y PLASMA HUMANO. USO IN VITRO | KIT DE 25 TEST | 4-30°C | GUANGZHOU WONDFO BIOTECH CO.,LTD | CHINA | 24 MESES
20-02-2024 | 6097 | CALPROTECTIN TEST CASSETTE | ENTELEQUI | INMUNOENSAYO CROMATOGRAFICO PARA LA DET CUALIT DE CALPROTECTINA EN MUESTRAS DE HECES HUMANAS P/DX DE DESORDENES INFLAMATORIOS | KIT DE REACTIVOS PARA 10 DETERMINACIONES | 2-30°C | ACRO BIOTECH, INC | ESTADOS UNIDOS DE AMÉRICA | 24 MESES
20-02-2024 | 6098 | LIFECODES LSA™ CLASS I | ATS LAB S.R.L. | N INMUNOENS BASADO EN MICROESFERAS QUE SE UTILIZAN PARA DET CUALITAT ACS IGG A AGS HLA, DX.IVD Y EN EQUIPOS LUMINEX® 200™ - LUMINEX FLEXMAP 3D | CAJA X 1 KIT PARA 24 ENSAYOS: MEZCLA DE MICROESFERAS LSA DE CLASE I: 960 μL CONJUGADO CONCENTRADO LSA: 120μL TAMPóN DE LAVADO LIFECODES: 30 ML CONTROL POSITIVO LSA DE CLASE I: 100 μL CONTROL NEGATIVO LSA DE CLASE I: 100 μL | ≤-65 °C A 8 °C PROTEGIDO DE LA LUZ | IMMUCOR GTI DIAGNOSTICS, INC. | ESTADOS UNIDOS DE AMÉRICA | 12 MESES
20-02-2024 | 6099 | SOLUCION ESTANDAR DE CALIBRACION (CONTROL DE CALIDAD DE ELECTROLITOS/ SOLUCION DE RELLENO) | DISMELAB S.R.L | MET DE ION SELECTIVO (ISE) PARA LA DET AUTOMATIZADA IVD DE ELECTROLITOS EN SUERO HUMANO | PACK DE 850ML (SOLUCION ESTANDAR); SET DE 1 ML X 10 PIEZAS (CONTROL DE CALIDAD); SET DE 0.8ML X 5 PIEZAS (REFILL R1); BOTELLA DE 20ML (REFILL R2) | 5-25ºC | MEIZHOU CORNLEY HI-TECH CO., LTD. | CHINA | 12 MESES
20-02-2024 | 6100 | QUICIGG™ ASPERGILLUS IGG AB LATERAL FLOW ASSAY | IMPLELAB S.R.L. | LA PRUEBA DE FLUJO LATERAL DE ANTICUERPO DE IGG DE ASPERGILLUS DE QUICIGG™ SE BASA EN EL ENSAYO DE INMUNOCROMATOGRAFíA DE FLUORESCENCIA. SE UTILIZA PARA LA DETECCIóN DE ANTICUERPO DE ASPERGILLUS EN SUERO HUMANO | 50 TEST/KIT | 2-8°C | DYNAMIKER BIOTECHNOLOGY (TIANJIN) CO., LTD. | CHINA | 18 MESES
20-02-2024 | 6101 | HEMOLYNAC 5 | ATS LAB S.R.L. | AGENTE LISANTE CAPAZ DE MEDIR LOS LEUCOCITOS;SE UTILIZA PARA LISAR (DESTRUIR) LOS ERITROCITOS P/LAS DET DE HB,P/USO IVD, SE UTILIZA EN LOS CONTADORES HEMATOLOG NIHON KOHDEN MEK-9100, MEK-9200, MEK-7222, MEK-7300, MEK-8222 | FRASCO DE PVC DE 1LITRO | 2 - 30ºC | NIHON KOHDEN FIRENZE S.R.L | BOLIVIA | 18 MESES
20-02-2024 | 6102 | STANDARD Q TB MPT64 AG TEST | ATS LAB S.R.L. | INMUNOCROMAT BASADA EN MB P/LA DET.CUALIT DE M. TUBERCULOSIS QUE UTILIZA ANTI-MPT64 MONOCLONAL | CAJA X 25 PRUEBAS | 2 - 40°C | SD BIOSENSOR INC | COREA DEL SUR | 18 MESES
20-02-2024 | 6103 | HEMOSTAT FREE PROTEIN S | INTERCOM LTDA. | INMUNOENSAYO ENRIQUECIDO CON LATEX PARA LA DETERMINACION CUANTITATIVA DE LA PROTEINA S LIBRE USO IVD METODO TURBIDIMETRICO | KIT 2X2,5 ML | 2-8°C | HUMAN GESELLSCHAFT FUR BIOCHEMICA UND DIAGNOSTICA MBH | ALEMANIA | 18 MESES
20-02-2024 | 6104 | CD20, BCELL (I26) | SKG INTERNACIONAL DE ORLANDO ROBERTO ANTONIO GUZMAN DAGLISH | INMUNOHISTOQUIMICA CUALITATIVA CON CORTES DE TEJIDOS NORMALES Y NEOPLASICOS FIJADOS EN FORMALINA E INCLUIDOS EN PARAFINA, PARA SU VISUALIZACION MICROSCOPIA OPTICA | VIALES 0.1ML, 0.5ML, 1ML, 6ML | 2-8°C | DIAGNOSTIC BYO SYSTEMS | ESTADOS UNIDOS DE AMÉRICA | 36 MESES
20-02-2024 | 6105 | CYTOKERATIN AE1/AE3 | SKG INTERNACIONAL DE ORLANDO ROBERTO ANTONIO GUZMAN DAGLISH | INMUNOHISTOQUIMICA CUALITATIVA CON CORTES DE TEJIDOS NORMALES Y NEOPLASICOS FIJADOS EN FORMALINA E INCLUIDOS EN PARAFINA, PARA SU VISUALIZACION MICROSCOPIA OPTICA | VIALES 0.1ML, 0.5ML, 1ML, 6ML | 2-8°C | DIAGNOSTIC BYO SYSTEMS | ESTADOS UNIDOS DE AMÉRICA | 36 MESES
20-02-2024 | 6106 | QC SOLUTION PARA ANALIZADOR DE ELECTROLITOS GE300 Y GE500 | ASC S.R.L. | ESTE CONTROL DE CALIDAD DE 3 NIVELES SE UTILIZA PARA MONITOREAR Y DETECTAR LOS ANALIZADORES DE ELECTROLITOS. SOLO PARA USO PROFESIONAL. | CAJA X FRASCO 1×10ML, FRASCO 2: 1×10ML, FRASCO 3: 1×10ML | 2-8°C | GENRUI BIOTECH INC. | CHINA | 24 MESES
20-02-2024 | 6107 | MONOCLONAL GROUPING KIT (A, B, AB, D) | BIOMERLAB S.R.L. | PARA DET DE AGS DE TIPO "A, B, AB, D" EN M DE SANGRE ENTERA MED AGLUTINACION DE ERITROCITOS, SOLO DE USO PROF Y DX IN VITRO | MONOCLONAL GROUPING KIT (A, AB, B, D) 4 X 10 ML; ANTI – A MONOCLONAL 1 X 10 ML, 10 X 10 ML; ANTI – B MONOCLONAL 1 X 10 ML, 10 X 10 ML; ANTI A,B MONOCLONAL 1 X 10 ML, 10 X 10 ML; ANTI – D BLEND 1 X 10 ML, 10 X 10 ML | 2-8°C | FORTRESS DIAGNOSTICS LIMITED | REINO UNIDO | 24 MESES | 18-09-2024
20-02-2024 | 6108 | TUMOR MARKER CONTROL (MACCURA BIOTECHNOLOGY) | ENTELEQUI | P/MONITOREO DE LA PRECISION DE LAS PBAS DE INMUNOENSAYO QUIMIOLUMINISCENTE DE MACCURA P/AFP, CEA, CA125, CA 15-3, CA 19-9, T-PSA Y F-PSA | KIT DE REACTIVOS EN CAJA DE CARTON, VIALES DE 2ML (NIVEL 1, 2 Y 3; VIALES 1, 6 Y 12) | 2-8°C | MACCURA BIOTECHNOLOGY CO., LTD. | CHINA | 15 MESES
21-02-2024 | 6109 | PROGESTERONE RAPID QUANTITATIVE TEST | BIOTECH BOLIVIA LTDA. | INMUNOENSAYO DE FLUORESCENCIA PARA MEDICIóN CUANTITATIVA DE PROGESTERONA EN SANGRE TOTAL, SUERO Y PLASMA HUMANO. SóLO IVD | KIT DE 25 TEST | 4-30° C | GUANGZHOU WONDFO BIOTECH CO., LTD. | CHINA | 24 MESES
21-02-2024 | 6110 | β2-MG RAPID QUANTITATIVE TEST | BIOTECH BOLIVIA LTDA. | INMUNOENSAYO DE FLUORESCENCIA PARA MEDICIóN CUANTITATIVA DE β2-MG EN SANGRE TOTAL, SUERO Y PLASMA HUMANOS. PARA DX DE ENFERMEDADES RENALES. IVD USO PROFESIONAL. | KIT DE 25 TEST | 4-30° C | GUANGZHOU WONDFO BIOTECH CO., LTD. | CHINA | 24 MESES
21-02-2024 | 6111 | T3/T4/TSH MULTI-CONTROL | BIOTECH BOLIVIA LTDA. | CONTROL DE CALIDAD X MONITOREO DE LA PRECISIóN DE LA PRUEBA CUANTITATIVA RáPIDA FINECARE™ T3 , T4 Y TSH. SóLO IVD. PARA USO PROFESIONAL | KIT PRESENTACIóN DE TRES VIALES: LEVEL1: 1X0.5ML; LEVEL2: 1X0.5ML; LEVEL3: 1X0.5ML | 2- 8° C | GUANGZHOU WONDFO BIOTECH CO., LTD. | CHINA | 24 MESES
22-02-2024 | 6112 | LYSE HL600 | BIOTECH BOLIVIA LTDA. | P/USAR EN EL ANALIZADOR DE HEMATOL SERIE H60, P/DET CUANTIT LA HB Y P/DIFERENCIAR Y REALIZAR UN CONTEO DE GB | CAJA DE 4 X 1000ML/ CAJA DE 1 X 1000ML/ CAJA DE 4 X 500ML/ CAJA DE 1X500ML | 2-35ºC | EDAN INTRUMENTS. INC. | CHINA | 24 MESES
22-02-2024 | 6113 | FSH RAPID QUANTITATIVE TEST | BIOTECH BOLIVIA LTDA. | INMUNOENS.DE FLUORESCENCIA P/MED CUANTIT DE FSH EN SANGRE COMPLETA SUERO, PLASMA HUM, AYUDA P/EVAL LAS FUNCIONES OVARICAS,P/USO IVD | KIT DE 25 TEST | 4-30ºC | GUANGZHOU WONDFO BIOTECH CO., LTD. | CHINA | 24 MESES
22-02-2024 | 6114 | ESTRADIOL (E2) RAPID QUANTITATIVE TEST | BIOTECH BOLIVIA LTDA. | INMUNOENS.DE FLUORESCENCIA P/MED CUANTIT DE ESTRADIOL (E2) EN SANGRE ENTERA SUERO, PLASMA HUM, AYUDA P/EVAL LAS FUNCIONES OVARICAS,P/USO IVD | KIT DE 25 TEST | 4-30ºC | GUANGZHOU WONDFO BIOTECH CO., LTD. | CHINA | 24 MESES
22-02-2024 | 6115 | IL-6 RAPID QUANTITATIVE TEST | BIOTECH BOLIVIA LTDA. | INMUNOENS.DE FLUORESCENCIA P/MED CUANTIT DE LA CONCENT DE IL-6 EN SANGRE VENOSA TOTAL SUERO, PLASMA HUM, USO P/MONITORIZAR EL ESTADO INMUNITARIO Y LA RPTA INFLAMAT DEL ORG P/USO IVD | KIT DE 25 TEST | 4-30ºC | GUANGZHOU WONDFO BIOTECH CO., LTD. | CHINA | 24 MESES
22-02-2024 | 6116 | HEMATOLOGY ANALYZER LYSE (LYSANTE / LYE-1) ; HEMATOLOGY ANALYZER DILUENT (DILUYENTE / DIL-E) ¨KIT DE REACTIVOS EXCLUSIVOS PARA APLICACIÓN EN ANALIZADORES HEMATOLÓGICOS MODELOS DH31, DH33, DH36, DH31X, DH33X, DH36X , H360¨ | REQUILAB | LYE-1 LISA GLóBULOS ROJOS PARA DETERM. HEMOGLOBINA O AYUDAR EN EL RECUENTO DE GLóBULOS BLANCOS. - DIL-E, ANáLISIS DE CéLULAS SANGUíNEAS, DILUCIóN DE MUESTRAS Y PREPARACIóN DE SUSPENSIONES CELULARES | LYE-1 (LYSE): FRASCO DE 200ML, 500ML, 1L; DIL-E (DILUYENTE): BIDÓN DE 10L, 20L. LYE-1 (LYSANTE): FRASCO DE 200ML, 500ML, 1L Y CON TARJETA RF O CÓDIGO DE BARRA POR CADA PRODUCTO. DIL-E (DILUYENTE): BIDóN DE 10L, 20L Y CON TARJETA RF O CÓDIGO DE BARRA POR CADA PRODUCTO. | 2 - 30° C | SHENZHEN DYMIND BIOTECHNOLOGY CO., LTD. | CHINA | 24 MESES | 24-01-2025
22-02-2024 | 6117 | HEMATOLOGY ANALIZER LYSE (LYSANTE-1 / LYC-1); HEMATOLOGY ANALIZER LYSE (LYSANTE-2 / LYC-2); HEMATOLOGY ANALIZER DILUENT (DILUYENTE / DIL-C) “KIT DE REACTIVOS EXCLUSIVOS PARA APLICACIÓN EN ANALIZADORES HEMATOLÓGICOS MODELOS DF50, DF51, DF52, DF53, DF55, DF56, H560¨ | REQUILAB | LYC-1:LISA GR P/DET HB O AYUDAR EN EL RECUENTO GB/LYC-2:LISAR GR Y MANTIENE MORFOLOG DE LAS CéL ANTES DEL ANáL DE LAS CéL SANG ,P/FACILITAR EL RECUENTO DE LOS GR/DIL-C: P/ANáL DE CéL SANG, DIL DE M Y PREP DE SUSP CEL | LYC-1: FRASCO DE 50 ML, 200 ML, 500 ML, 1 LITRO, 4 LITROS CON TARJETA RF O CÓDIGO DE BARRA POR CADA PRODUCTO; LYC-2: FRASCO DE 100 ML, 200 ML, 500 ML, 1 LITRO, 4 LITROS CON TARJETA RF O CÓDIGO DE BARRA POR CADA PRODUCTO; DIL-C: BIDÒN DE 10L, 20L. CON TARJETA RF O CÓDIGO DE BARRA POR CADA PRODUCTO | 2 -30ºC | SHENZHEN DYMIND BIOTECHNOLOGY CO., LTD. | CHINA | 24 MESES | 12-02-2025
23-02-2024 | 6118 | MEDIOS DE CULTIVO SEGUN ANEXO | IMPORTADORA DE INSUMOS Y EQUIPOS MÉDICOS ACTILAB LTDA. | MEDIOS DE CULTIVO PREPARADOS PARA EL DESARROLLO O MANTENIMIENTO DE CELULAS HUMANAS O ANIMALES. USO IVD | BOTELLA HDPE BLANCO Y OPACO X 500 G | 10 - 30° C PROTEGER DE LA HUMEDAD | HIMEDIA LABORATORIES PVT. LTD | INDIA | SEGUN ANEXO MESES
26-02-2024 | 6119 | GENEPROOF HIV TYPE 1 (HIV-1) DIAGNOSTIC PCR KIT | IMPLELAB S.R.L. | DESTINADO AL DIAGNóSTICO CUALIT.Y CUANTIT., PARA EL DIAG. DEL VIRUS DE LA INMUNODEFICIENCIA HUMANA TIPO 1 (HIV -1) A PARTIR DE MUESTRAS DE PLASMA O SUERO MEDIANTE EL MéTODO PCR | KIT DE REACTIVOS X 25 O 100 DETERMINACIONES | - 20 ± 5 °C | GENEPROOF A.S. | REPÚBLICA CHECA | 21 MESES
26-02-2024 | 6120 | LABSCREEN™PRA CLASS II | IMPLELAB S.R.L. | USO EN PANEL DE AG 35 CLASE II QUE DETECTA AC HLA DE CLASE II EN SUEROS HUMANOS, MEDIANTE TECNOLOGíA DE CITOMETRíA DE FLUJO. IVD | KIT DE REACTIVOS X 25 PRUEBAS | - 65° C | ONE LAMBDA INC | ESTADOS UNIDOS DE AMÉRICA | 36 MESES
26-02-2024 | 6121 | LABSCREEN™ SINGLE ANTIGEN HLA CLASS II EXPLEX | IMPLELAB S.R.L. | DETECCIóN DE AC HLA-DR, DQB, DQA, DPB Y DPA DE CLASE II EN MUESTRAS DE SUERO HUMANO, POR MEDIO DE CITOMETRíA DE FLUJO. IVD | KIT DE REACTIVOS X 25 DETERMINACIONES | - 65° C | ONE LAMBDA INC | ESTADOS UNIDOS DE AMÉRICA | 36 MESES
26-02-2024 | 6122 | GENEPROOF UNIVERSAL INTERNAL CONTROL | IMPLELAB S.R.L. | DISEñADO P/ USARSE PARA LOS KITS, COMO CONTROL PARA TODO EL PROCESO DE DIAG. DE EFICIENCIA DE EXTRACCIóN DE ADN/ARN, Y LA EFICIENCIA DE AMPLIFICACIóN DE LA PCR (INHIBICIóN DE LA PCRDEL PORTAFOLIO MICROBIOLóGICO DE GENEPROOF. | KIT DE REACTIVOS X 20 O 100 DETERMINACIONES | - 25 A -15 °C | GENEPROOF A.S. | REPÚBLICA CHECA | 18 MESES
12-03-2024 | 6123 | GENEPROOF HUMAN HERPESVIRUS 8 (HHV-8) PCR KIT | IMPLELAB S.R.L. | PRUEBA DE MONITORIZACIóN DE HERPESVIRUS HUMANO 8 (HHV-8), HERPESVIRUS HUMANO 8 (HHV-8) POR MEDIO DE LA REACCIóN EN CADENA DE LA POLIMERASA (PCR) EN TIEMPO REAL , APLICADO SOBRE MUESTRAS DE LCR, PLASMA, SALIVA, SANGRE TOTAL (EDTA) | KIT DE REACTIVOS X 25 O 100 DETERMINACIONES | - 25 A -15 °C | GENEPROOF A.S. | REPÚBLICA CHECA | 24 MESES
26-02-2024 | 6124 | TG CLIA MICROPARTICLES | IMPLELAB S.R.L. | INMUNOENS DE MICROPART QUIMIOLUMINISCENTES P/DET CUANTIT DE LA CONCENT DE TIROGLOBULINA EN SUERO HUM | KIT DE REACTIVOS X 50 PRUEBAS *1 / 100 PRUEBAS *1/ 100 PRUEBAS *2/ 100 PRUEBAS *5/ 50 PRUEBAS *2 | 2-8°C | AUTOBIO DIAGNOSTICS CO., LTD. | CHINA | 16 MESES
26-02-2024 | 6125 | PCT CLIA MICROPARTICLES | IMPLELAB S.R.L. | INMUNOENS DE MICROPART QUIMIOLUMINISCENTES P/DET CUANTIT DE RUBEOLA IGG EN SUERO PLASMA HUM P/USO IVD | KIT DE REACTIVOS X 50 PRUEBAS*1 / 100 PRUEBAS*1 / 100 PRUEBAS*2 / 100 PRUEBAS*5 / 50 PRUEBAS*2 | 2-8°C | AUTOBIO DIAGNOSTICS CO., LTD. | CHINA | 18 MESES
26-02-2024 | 6126 | ALB2/ ALBP | ROCHE BOLIVIA S.R.L. | PRUEBA IN VITRO P/DET CUANTITATIVA DE LA ALBUMINA EN SUERO O PLASMA DE HUMANOS EN LOS SISTEMAS ROCHE/ HITACHI | 750 PRUEBAS; 500 PRUEBAS | +15- +25ºC | ROCHE DIAGNOSTICS GMBH | ALEMANIA | 18 MESES
26-02-2024 | 6127 | ALTP2/ ALTP | ROCHE BOLIVIA S.R.L. | EST IVD P/DET CUANTIT DE LA ALANINA AMINOTRANSFERASA (ALT) C/ACTIVACION POR FOSFATO DE PIRIDOXAL EN SUERO Y PLASMA HUM EN LOS SITEMAS COBAS C | 800 PRUEBAS, 450 PRUEBAS | 2-8°C | ROCHE DIAGNOSTICS GMBH | ALEMANIA | 9 MESES
26-02-2024 | 6128 | BILD2 / BILT3 | ROCHE BOLIVIA S.R.L. | TEST IN VITRO PARA LA DET CUANTITATIVA DE LA BILIRRUBINA DIRECTA EN SUERO Y PLASMA HUM (BILD2) Y DE LA BILIRRUBINA TOTAL EN SUERO Y PLASMA DE ADULTOS Y NEONATOS (BIL T3) EN LOS SIST ROCHE/ HITACHI COBAS C | 1000PRUEBAS; 1050 PRUEBAS | 2-8°C | ROCHE DIAGNOSTICS GMBH | ALEMANIA | 18 MESES
26-02-2024 | 6129 | GLUC3/GLUC2 | ROCHE BOLIVIA S.R.L. | TEST IN VITRO PARA LA DET CUANTITATIVA DE LA GLUCOSA EN SUERO, PLASMA, ORINA Y LIQUIDO CEFALORRAQUIDEO HUM EN SIST HITACHI/ COBAS C | 3300 PRUEBAS: 700 PRUEBAS | 2-8°C | ROCHE DIAGNOSTICS GMBH | ALEMANIA | 18/21 MESES
27-02-2024 | 6130 | TRUPCR® RIFAMPICIN RESISTANT MTB DETECTION KIT | IMPLELAB S.R.L. | IDENTIFICACIóN DEL COMPLEJO MICOBACTERIANO TUBERCULOSIS (MTBC) JUNTO CON EL ESTADO DE RESISTENCIA/SUSCEPTIBILIDAD A RIFAMPICINA DE MUESTRAS CLíNICAS MEDIANTE PCR ANIDADA EN TIEMPO REAL. IVD | KIT DE REACTIVOS X 48 O 96 DETERMINACIONES | -25 A -15 °C | KILPEST INDIA LIMITED | INDIA | 12 MESES
27-02-2024 | 6131 | FSH CLIA MICROPARTICLES | IMPLELAB S.R.L. | INMUNOENSAYO MICROPARTíCULAS QUIMIOLUMINISCENTES (CLIA) DETECCIóN CUANTITATIVA DE FSH EN MUESTRAS SUERO HUMANO IVD | KIT DE REACTIVOS X 50 PRUEBAS*1 / 100 PRUEBAS*1 / 100 PRUEBAS*2 / 100 PRUEBAS*5 / 50 PRUEBAS*2 | 2-8° C | AUTOBIO DIAGNOSTICS CO., LTD. | CHINA | 18 MESES
27-02-2024 | 6132 | 06660673190 FVII, 08766959190 FIX, 08768480190 FXI, 08849544190 FXII | ROCHE BOLIVIA S.R.L. | ENSAYO IN VITRO CUALITATIVO P/LA AMPLIFICACION,DETECCION Y DIFERENCIACION DEL VIRUS DE INMUNODEFICIENCIA HUMANO HIV TIPO 1 Y 2 EN MUESTRAS DE SUERO, PLASMA Y SANGRE SECA HUMANO. | CASETES COMPUESTOS POR TRES UNIDADES A,B,C PARA 45 Y 54 TEST. | 2-8°C | ROCHE DIAGNOSTICS GMBH | ALEMANIA | 25 MESES
27-02-2024 | 6133 | NT-PROBNP TEST CASSETTE | MB SERVICIOS REGULATORIOS S.R.L. | INMUNOENSAYO DE FLUORESCENCIA, DESTINADA A LA DETER. CUANTIT. IN VITRO, NT-PROBNP HUMANO EN SANGRE ENTERA, SUERO O PLASMA | PRESENTACIóN 1: CAJA CON 10 CASETES; 10 TUBOS DE COLECCIóN DE ESPéCIMEN CON BUFFER Y 1 INSERTO. PRESENTACIóN 2: CAJA CON 25 CASETES; 25 TUBOS DE COLECCIóN DE ESPéCIMEN CON BUFFER Y 1 INSERTO | 4 - 30°C | HANGZHOU ALLTEST BIOTECH CO.,LTD | CHINA | 24 MESES
01-03-2024 | 6134 | 09040803190 COBAS® HIV-1 (192T), 09040773190 COBAS® HBV/HCV/HIV-1 CONTROL KIT, 09051554190 COBAS® NHP NEGATIVE CONTROL KIT, 06997538190 COBAS OMNI LYSIS REAGENT, 06997546190 COBAS OMNI MGP REAGENT, 06997511190 COBAS OMNI SPECIMEN DILUENT, 06997503190 COBAS OMNI WASH REAGENT, 08064695190 COBAS® SPECIMEN PRE-EXTRACTION REAGENT,08413975001 COBAS OMNI PROCESSING PLATE 24, 08413983001 COBAS OMNI LIQUID WASTE PLATE 24, 08499853001 COBAS OMNI AMPLIFICATION PLATE 24. | HURTADO PEREDO MEDICAL & INSTRUMENT SRL | ENSAYO IN VITRO CUANTIT. PARA CUANTIFICACION DEL VIRUS DE LA INMUNO-DEFICIENCIA HUMANA TIPO 1 (HIV-1) EN PLASMA (EDTA) | VER ANEXO | 2 - 8ºC | ROCHE MOLECULAR SYSTEMS, INC. | ESTADOS UNIDOS DE AMÉRICA | 14 MESES
04-03-2024 | 6135 | PROCALCITONIN (PCT) TEST KIT (CLIA) | MB SERVICIOS REGULATORIOS S.R.L. | DETECCIóN CUANTITATIVA DE PROCALCITONINA (PCT) EN SANGRE COMPLETA HUMANA, SUERO Y PLASMA | CAJA POR 40 TIRAS REACTIVAS, MÁS CALIBRADORES 1 Y 2, MAS CONTROLES L Y H, MÁS 1 TARJETA DE INFORMACION, MÁS 1 INSERTO. | 2-8° C | HANGZHOU ALLTEST BIOTECH CO., LTD. | CHINA | 12 MESES
05-03-2024 | 6136 | DIRECT BILIRUBIN (D BIL) | ATS LAB S.R.L. | MéTODO COLORIMETRICO CUANTITATIVO PARA LA DETERMINACIóN DE BILIRRUBINA DIRECTA EN SUERO Y PLASMA. ESTE PRODUCTO ES ADECUADO PARA SU USO EN IEQUIPOS RX SERIES: RX IMOLA, RX DAYTONA, PARA USO “IN VITRO”. | KIT (2X30ML; 8X4 ML; 1X2 ML) | 15ºC – 25ºC | RANDOX LABORATORIES LTD | REINO UNIDO | 24 MESES
05-03-2024 | 6137 | LYMPHODEX | ATS LAB S.R.L. | SOLUCIóN PARA AISLAR LAS CéLULAS MONONUCLEARES PERIFéRICAS EN MUESTRAS DE SANGRE DESFIBRINADA O HEPARINIZADA QUE SERVIRáN PARA LA DETERMINACIóN SEROLóGICA DE HLA.“PARA USO IN VITRO” | FRASCO X 500 ML | 2 - 8ºC | INNO-TRAIN DIAGNOSTIK GMBH | ALEMANIA | 36 MESES
05-03-2024 | 6138 | KIT DE PRUEBA RáPIDA DE T3 (ENSAYO DE INMUNOFLUORESCENCIA)/ T3 FAST TEST KIT (INMUNOFLUORESCENCE ASSAY) | PHARMALAB S.R.L. | DISEñADO PARA LA DETERMINACIóN, CUANTITATIVA IN VITRO DE T3 EN MUESTRA DE SUERO Y PLASMA HUMANOS, | CAJA DE 25 PRUEBAS EN CASETE (PARA EL EQUIPO GETEIN 1160) | 4 - 30°C | GETEIN BIOTECH, INC | CHINA | MESES
05-03-2024 | 6139 | THYROID STIMULATING HORMONE (TSH) TEST KIT (CLIA) | MB SERVICIOS REGULATORIOS S.R.L. | DETECCION CUANTIT. DE LA HORMONA (TSH) EN EL SUERO Y EL PLASMA | CAJA POR 40 TIRAS REACTIVAS, MáS CALIBRADORES 1 Y 2, MáS CONTROLES L Y H, MáS 1 TARJETA DE INFORMACION, MáS 1 INSERTO | 2 - 8ºC | HANGZHOU ALLTEST BIOTECH CO., LTD | CHINA | 12 MESES
05-03-2024 | 6140 | TRIGGER SOLUTION (SOLUCION DE EXCITACION); PRE-TRIGGER SOLUTION (SOLUCION DE PRE-EXCITACION); WASHING BUFFER (SOLUCION AMORTIGUADORA DE LAVADO). | HURTADO PEREDO MEDICAL & INSTRUMENT S.R.L. CON SU SIGLA HP MEDICAL S.R.L. | LAVAR COMPUESTO DE REACCIÓN; CREAR UN MEDIO ACIDO O ALCALINO PARA DESENCADENAR LA REACCION DE QUIMIOLUMNISCENCIA EN EL SISTEMA DE REACCIÓN DEL ANALIZADOR DE INMUNOENSAYO DE QUIMIOLUMINISCENCIA AUTOMATIZADO | VER ANEXO | 2-30°C; 2-8°C; 2-35°C | MEDCAPTAIN MEDICAL TECHNOLOGY CO., LTD. | CHINA | 14 MESES
05-03-2024 | 6141 | FINECARE™ FERRITIN RAPID QUANTITATIVE TEST | BIOTECH BOLIVIA LTDA. | IVD. INMUNOENSAYO DE FLUORESCENCIA PARA DETERMINACIóN CUANTITATIVA DE FERRITINA EN SANGRE COMPLETA, SUERO O PLASMA HUMANO. METODO INMUNOFLUORESCENCIA | KIT DE 25 TEST | 4-30° C | GUANGZHOU WONDFO BIOTECH CO., LTD. | CHINA | 24 MESES
05-03-2024 | 6142 | GENEPROOF HUMAN PAPILLOMAVIRUS (HPV) SCREENING PCR KIT | IMPLELAB S.R.L. | AMPLIFICACIóN DE áCIDO NUCLEICO IN VITRO PARA DETECCIóN DEL VPH EN MUESTRAS DE HISOPADO (MUESTRAS BIOLóGICAS SECRECIONES). EL KIT DE PCR SE PUEDE UTILIZAR EN COMBINACIóN CON UN SISTEMA DE EXTRACCIóN MANUAL O AUTOMATIZADO. IVD | KIT DE REACTIVOS X 25 O 100 DETERMINACIONES | -20 ± 5 ° C | GENEPROOF A.S. | REPÚBLICA CHECA | 15 MESES
06-03-2024 | 6143 | INFLUENZA A+B TEST CASSETTE (SWAB/NASAL ASPIRATE) | MB SERVICIOS REGULATORIOS S.R.L. | INMUNENS.DE FLUORESCENCIA P/DET CUALIIT DE AG DE INFLUENZA A Y B EN M DE HISOPO NASOFAR,DE GARAGANTA O ASPIRADO NASAL,P/DX DE INFEC VIRALES P/INFLUENZA A Y B EN SANGRE ENTERA,SUERO, PLASMA HUM, AYUDA P/EVAL LAS FUNCIONES OVARICAS,P/USO IVD | PRESENTACIÓN 1: CAJA CON 10 CASETES DE PRUEBA; MáS 1 REACTIVO DE EXTRACCIóN; MáS 10 TUBOS DE EXTRACCIóN; MáS 10 HISOPOS ESTéRILES; MáS 1 ESTACIóN DE TRABAJO; MáS 10 PUNTAS DE TUBO DE EXTRACCIóN; MáS 1 TARJETA DE INFORMACIóN Y 1 INSERTO; PRESENTACIÓN 2: CAJA CON 20 CASETES DE PRUEBA; MáS 2 REACTIVO DE EXTRACCIóN; MáS 20 TUBOS DE EXTRACCIóN; MáS 20 HISOPOS ESTéRILES; MáS 1 ESTACIóN DE TRABAJO; MáS 20 PUNTAS DE TUBO DE EXTRACCIóN; MáS 1 TARJETA DE INFORMACIóN Y 1 INSERTO | 4 - 30°C (AMBIENTE O REFRIGERADO) | HANGZHOU ALLTEST BIOTECH CO, LTD. | CHINA | 24 MESES
06-03-2024 | 6144 | β-HCG TEST CASSETTE (WHOLE BLOOD/SERUM/PLASMA) | MB SERVICIOS REGULATORIOS S.R.L. | INMUNOENSAYO DE FLUORESCENCIA PARA DET DE GONADOTROPINA CORIONICA HUMANA ß EN LA SANGRE COMPLETA, SUERO Y PLASMA, COMPLEMENTO DEL DX DEL EMBARAZO. | PRESENTACIÓN 1: CAJA CON 10 CASETES DE PRUEBA; MáS 10 TUBOS DE RECOLECCIóN DE MUESTRAS CON TAMPóN; MáS 1 TARJETA DE INFORMACIóN Y 1 INSERTO. PRESENTACIÓN 2: CAJA CON 25 CASETES DE PRUEBA; MáS 25 TUBOS DE RECOLECCIóN DE MUESTRAS CON TAMPóN; MáS 1 TARJETA DE INFORMACIóN Y 1 INSERTO. | 4 - 30°C (AMBIENTE O REFRIGERADO) | HANGZHOU ALL TEST BIOTECH CO., LTD | CHINA | 24 MESES
06-03-2024 | 6145 | HCG PREGNANCY RAPID TEST (URINE) | MB SERVICIOS REGULATORIOS S.R.L. | INMUNOENS CROMAT RAP P/DET CUALIT DE GONADOTROPINA CORIONICA HUMANA EN ORINA P/AYUDAR EN LA DET MAS TEMPRANA DEL EMBARAZO | CAJA CON 50 TIRAS REACTIVAS; MáS 1 INSERTO. | 2 - 30ºC (AMBIENTE O REFRIGERADO) | HANGZHOU TONGZHOU BIOTECHNOLOGY CO.,LTD. | CHINA | 24 MESES
06-03-2024 | 6146 | ALEX2 ALLERGY EXPLORER + FOX FOOD XPLORER | CONSULTORA JURIDICA CONTABLE Y DE REGULACION FARMACEUTICA ANBEED S.R.L. | ALEX2 ES UNA PRUEBA DIAGNÓSTICA CUANTITATIVA IN VITRO PARA MEDICIÓN DE LA IGE DE LOS ALÉRGOLOS (SIGE) FOX XPLORER ES UNA PRUEBA DIAGNOSTICO (ELISA) PARA DETERMINACION SEMICUANTITATICA DE INMUNUGLOBULINA G ESPECIFICA (IGG) | CAJA DE CARTON X1KIT ALEX2 PARA 20 Y 50 ANÁLISIS. X1KIT FOX XPLORER PARA 50 ANÁLISIS | 2- 8° C | MACROARRAY DIAGNOSTICS GMBH | AUSTRIA | 12 MESES
06-03-2024 | 6147 | PANBIO™ COVID-19 AG RAPID TEST DEVICE (NASAL) - PANBIO™ COVID-19 AG RAPID TEST DEVICE POSITIVE CONTROL KIT | PHARMATECH BOLIVIANA S.A. | PRUEBA RáPIDA DE DIAGNóSTICO IVD PARA DETECCIóN CUALITATIVA DEL (AG) DEL SARS-COV-2 EN MUESTRAS DE HISOPADO NASAL HUMANOS | 41FK11, 41FK21: KIT PARA 25 DETERMINACIONES. 41FK11CON: 10 HISOPOS DE CONTROL POSITIVO | 2 - 30° C | ABBOTT DIAGNOSTICS KOREA INC. | COREA DEL SUR | 24 MESES
06-03-2024 | 6148 | CLASS I COMPLEMENT | IMPLELAB S.R.L. | P/USO EN ENSAYOS CITOTóXICOS DEPENDIENTES DEL COMPLEMENTO PARA DETERMINAR ANTíGENOS DE SUPERFICIE CELULAR HLA CLASE I. USO IN VITRO. USO PROFESIONAL. | REACTIVO BOTELLA CONGELADA DE 5ML O 50ML | -65ªC | ONE LAMBDA INC. | ESTADOS UNIDOS DE AMÉRICA | 74 MESES
06-03-2024 | 6149 | CLASS II COMPLEMENT | IMPLELAB S.R.L. | P/USO EN ENSAYOS CITOTOXICOS DEPENDIENTES DEL COMPLEMENTO P/DETERMINAR ANTíGENOS DE SUPERFICIE CELULAR HLA CLASE II. USO IN VITRO. USO PROFESIONAL. | REACTIVO BOTELLA CONGELADA DE 5ML O 50ML | -65ªC | ONE LAMBDA INC. | ESTADOS UNIDOS DE AMÉRICA | 74 MESES
06-03-2024 | 6150 | FB1-DEV FLUOROBEADS™ T DEVELOPER(10X) | IMPLELAB S.R.L. | PROCEDIMIENTO SENCILLO PARA EL AISLAMIENTO DE LINFOCITOS T PARA SU USO EN ENSAYOS DE MICROCITOTOXICIDAD UTILIZANDO TINTES FLUORESCENTES USO IVD | CAJA BOTELLA X 22 ML | 2-5ªC | ONE LAMBDA INC. | ESTADOS UNIDOS DE AMÉRICA | 12 MESES
06-03-2024 | 6151 | HS - CRP CLIA MICROPARTICLES | IMPLELAB S.R.L. | INMUNOENSAYO DE MICROPARTíCULAS QUIMIOLUMINISCENTES PARA LA DETERMINACIóN CUANTITATIVA DE HS-CRP,EN SUERO HUMANO Y PLASMA, SOLO DX IVD, USO PROFESIONAL | KIT DE REACTIVOS X 50 PRUEBAS * 1 / 100 PRUEBAS * 1 / 100 PRUEBAS * 2 / 100 PRUEBAS * 5 / 50 PRUEBAS * 2 | 2-8°C | AUTOBIO DIAGNOSTICS CO., LTD. | CHINA | 18 MESES
07-03-2024 | 6152 | DIAQUICK PSA CASSETTE | ICERLAB S.R.L. | UTILIZA UNA COMBINACIóN DE CONJUGADO DE ORO COLOIDAL Y ANTICUERPOS ANTI-PSA PARA DETECTAR SELECTIVAMENTE EL PSA TOTAL EN SANGRE ENTERA, SUERO O PLASMA HUMANO. | 30 CASETES DE PRUEBA, EMPACADOS INDIVIDUALMENTE EN BOLSAS DE ALUMINIO, INCLUYE PIPETA DESECHABLE (30 X -REF Z08010B); 1X3 ML DE TAMPóN. | 2-8 °C Y 30±3 °C | DIALAB GESM.B.H | AUSTRIA | 24 MESES
07-03-2024 | 6153 | DIAQUICK AFP CASSETTE | ICERLAB S.R.L. | EL CASETE DE AFP “DIAQUICK” (SANGRE TOTAL/SUERO/PLASMA) ES UN INMUNOENSAYO CROMATOGRáFICO RáPIDO PARA LA DETECCIóN CUALITATIVA DE AFP EN SANGRE TOTAL, SUERO O PLASMA | 30 CASETES ENVASADOS INDIVIDUALMENTE MáS PIPETA DESECHABLE (30 X REF Z03020B); 2 VIALES DE TAMPóN. | 2 – 30 °C | DIALAB GESM.B.H | AUSTRIA | 24 MESES
07-03-2024 | 6154 | HDL COLESTEROL (DIRECTO) KIT | HANSA LTDA. | DET CUANTIT DE LA CONCENT DE COLESTEROL DE LIPOPROT DE ALTA DENSIDAD(HDL-C)EN SUERO HUM O PLASMA EN LOS ANALIZ DE QMCA CLINICA AUTOMATZ AUTOQUANT | R1: 4X45ML R2: 4X15ML R3: 1X1ML R4: 1X1ML | 2-8°C, NO CONGELAR | MERIL DIAGNOSTICS PVT.LTD. | INDIA | 18 MESES
07-03-2024 | 6155 | LABSCREEN™ MIXED CLASS I & II | IMPLELAB S.R.L. | KIT DE REACTIVOS UTILIZ P/DETECTAR ANTICUERPOS HLA-A, B, C, DR, DQ, DP Y MICA EN MUESTRAS DE SUERO HUMANO. USO IN VITRO. USO PROFESIONAL. | KIT X 100 DETERMINACIONES | -65ªC | ONE LAMBDA INC. | ESTADOS UNIDOS DE AMÉRICA | 36 MESES
07-03-2024 | 6156 | : LAMBDA ANTIGEN TRAY™ - MIXED CLASS I | IMPLELAB S.R.L. | KIT DE RVOS PRECALIBRADOS DE ELISA UTILIZ P/DET DE AC HLA CLASE I RAROS EN SUERO HUM. EN DIF POCILLOS DE UNA BANDEJA DE TERASAKI SE PRESENTAN CANTIDADES DEFINIDAS DE AG HLA PURIFIC POR AFINIDAD DE VARIAS CéLULAS DIFS | KIT DE REACTIVOS X 100 DETERMINACIONES | -2 A 8°C | ONE LAMBDA INC. | ESTADOS UNIDOS DE AMÉRICA | 12 MESES
08-03-2024 | 6157 | SHBG CLIA MICROPARTICLES | IMPLELAB S.R.L. | N INMUNOENSAYO DE MICROPARTíCULAS QUIMIOLUMINISCENTES (MICROPARTíCULAS CLIA) PARA LA DETERMINACIóN CUANTITATIVA DEL SHBG (GLOBULINA UNIFICADORA DE HORMONAS SEXUALES) EN SUERO HUMANO | KIT DE REACTIVOS X 50 PRUEBAS * 1 / 100 PRUEBAS * 1 / 100 PRUEBAS * 2 / 100 PRUEBAS * 5 / 50 PRUEBAS * 2 | 2 - 8ºC | AUTOBIO DIAGNOSTICS CO., LTD. | CHINA | 12 MESES
08-03-2024 | 6158 | ENSAYO TROMBOELASTOGRáFICO DE PLAQUETAS | LABGROUP S.R.L. | IN VITRO, PARA USARSE EN EL ANALIZADOR DE HEMOSTASIA (TROMBOELASTóGRAFO) PARA EVALUAR LA FUNCIóN PLAQUETARIA DE AGREGACIóN PARA PACIENTES QUE HAN TOMADO MEDICAMENTOS ANTIPLAQUETARIOS CONTRA EL RECEPTOR DE ADP O LA VíA AA. | KIT DE ENSAYO DE PLAQUETAS CON AA&ADP, AA Y ADP: CAJA X 5 PRUEBAS/ENVASE; CAJA X 5 PRUEBAS/ENVASE; CAJA X 10 PRUEBAS/ENVASE; CAJA X 20 PRUEBAS/ENVASE. | 2 A 8°C | MEDCAPTAIN MEDICAL TECHNOLOGY CO.LTD. | CHINA | 24 MESES
08-03-2024 | 6159 | ENSAYO DE FIBRINOGENO FUNCIONAL | LABGROUP S.R.L. | DISEÑADO PARA USARSE EN ANALIZADORES DE HEMOSTASIA PARA MEDIR FIBRINOGENO FUNCIONAL EN MUESTRA DE SANGRE | KIT 20 PRUEBAS/ENVASE: FIB 20 VIALES, TRIGGER 1 X 1.0ML; KIT 10 PRUEBAS/ENVASE: FIB 1 X 280 µL, TRIGGER 1 X 3.0ML; KIT 30 PRUEBAS/ ENVASE FIB: 3 X 280 µL, TRIGGER 1 X 3.0ML. | 2 - 8ºC | MEDCAPTAIN MEDICAL TECHNOLOGY CO.,LTD. | CHINA | 24 MESES
08-03-2024 | 6160 | TOTAL PSA (CLIA) | BIOTECH BOLIVIA LTDA. |  | KIT 100 TEST / KIT 50 TEST | 2 - 8ºC | SHENZEN NEW INDUSTRIES BIOMEDICAL ENGINEERING CO, LTD | CHINA | 24 MESES
08-03-2024 | 6161 | LIPASE COLOR | TERRATEC S.R.L. | PARA LA DETERMINACIóN CUANTITATIVA IN VITRO DE LIPASA EN SUERO O PLASMA EN SISTEMAS FOTOMéTRICOS POR EL MéTODO TEST ENZIMáTICO COLORIMéTRICO | CAT. NO. 2110075K: CAJA: REACTIVO 1: 3 FRASCOS X 20 ML + REACTIVO 2: 1 FRASCO X 15 ML | 2- 8° C | KOVALENT DO BRASIL LTDA | BRASIL | 18 MESES
08-03-2024 | 6162 | ANTI - HIV CLIA MICROPARTICLES | IMPLELAB S.R.L. | INMUNOENSAYO DE MICROPARTíCULAS QUIMIOLUMINISCENTES (MICROPARTíCULAS CLIA) DETERMINACIóN CUALITATIVA DE AC CONTRA EL VIH EN MUESTRAS DE SUERO Y PLASMA HUMANOS (EDTA, HEPARINA O CITRATO DE SODIO) IVD | KIT DE REACTIVOS X 100 PRUEBAS | 2-8° C | AUTOBIO DIAGNOSTICS CO., LTD. | CHINA | 12 MESES
12-03-2024 | 6163 | β2-MG RAPID QUANTITATIVE TEST | DEFAVERI IMPORTACIONES Y EXPORTACIONES | USO IN VITRO, METODO: INMUNODETECCION COMPETITIVA; MUESTRA: SANGRE TOTAL, SUERO Y PLASMA | (β2-MG RAPID QUANTITATIVE TEST) KIT, 25 PRUEBAS (25 BOLSAS SELLADAS INDIVIDUALES, CADA UNA CONTIENE: PRUEBA CARTUCHO, BOLSA DESECANTE), 1 CHIP DE IDENTIFICACION, 1 PROSPECTO CON INSTRUCCIONES DE USO, 25 PUNTAS DE PIPETA, 25 TUBOS TAMPON DE DETECCION. (β2-MG CONTROL) POLVO SECO CONGELADO | 4-30ªC | GUANGZHOU WONDFO BIOTECH CO., LTD. | CHINA | 24 MESES
12-03-2024 | 6164 | CORTISOL RAPID QUANTITATIVE TEST | DEFAVERI IMPORTACIONES Y EXPORTACIONES | USO IN VITRO, METODO INMUNODETECCION EN SADWICH, MUESTRA: SANGRE TOTAL, SUERO Y PLASMA, DET:ES LA PBA CUANTIT RAP DE CORTISOL P/DET DISFUNCION SUPRARRENAL Y LA EVAL DEL EFECTO DEL TTO. | (CORTISOL RAPID QUANTITATIVE TEST) KIT 25 PRUEBAS (25 BOLSAS SELLADAS INDIVIDUALES, CADA UNA CONTIENE: PRUEBA CARTUCHO, BOLSA DESECANTE), 1 CHIP DE IDENTIFICACION, 1 PROSPECTO CON INSTRUCCIONES DE USO, 25 PUNTAS DE PIPETA, 25 TUBOS TAMPON DE DTECCION (CORTISOL CONTROL) POLVO SECO CONGELADO, NIVEL 1:0.5 X 1; 0.5 ML X 1, NIVEL 2:0.5 X 1; 0.5ML X 1, NIVEL 3:0.5 X 1; 0.5ML X 1 | 4-30ºC | GUANGZHOU WONDFO BIOTECH CO., LTD. | CHINA | 24 MESES
12-03-2024 | 6165 | TESTOSTERONE RAPID QUANTITATIVE TEST | DEFAVERI IMPORTACIONES Y EXPORTACIONES | USO IVD, MET: INMUNODET COMPETITIVA; MUESTRA: SANGRE TOTAL, SUERO Y PLASMA P/AYUDA EN DX DE NEF C/NIVELES ANORMALES DE TESTOSTERONA | (TESTOSTERONE RAPID QUANTITATIVE TEST) KIT, 25 PRUEBAS (25 BOLSAS SELLADAS INDIVIDUALES, CADA UNA CONTIENE: PRUEBA CARTUCHO, BOLSA DESECANTE), 1 CHIP DE IDENTIFICACION, 1 PROSPECTO CON INSTRUCCIONES DE USO, 25 PUNTAS DE PIPETA, 25 TUBOS TAMPON DE DETECCION (TESTOSTERONE CONTROL) POLVO SECO CONGELADO | 4-30ºC | GUANGZHOU WONDFO BIOTECH CO., LTD. | CHINA | 24 MESES
12-03-2024 | 6166 | ENA SCREEN (CLIA) | BIOTECH BOLIVIA LTDA. | USO IN VITRO PARA DETERMINACION SEMICUANTITATIVA DE ANTICUERPOS DE TIPO IGG CONTRA ANTIGENOS NUCLEARES EXTRAIBLES (ENA) EN SUERO Y PLASMA HUMANO. | KIT 100 TEST/ KIT 50 TEST / 30 TEST | 2 - 8ºC | SHENZEN NEW INDUSTRIES BIOMEDICAL ENGINEERING CO, LTD | CHINA | 18 MESES
12-03-2024 | 6167 | D-DIMER (CLIA) | BIOTECH BOLIVIA LTDA. | USO IN VITRO PARA DETERMINACION CUANTIT.DE DIMERO-D EN PLASMA HUMANO | KIT 100 TEST / KIT 50 TEST / 30 TEST | 2 - 8ºC | SHENZEN NEW INDUSTRIES BIOMEDICAL ENGINEERING CO, LTD | CHINA | 18 MESES
12-03-2024 | 6168 | TACROLIMUS (CLIA) | BIOTECH BOLIVIA LTDA. | USO IN VITRO PARA LA DETERMINACION CUANTITATIVA DEL TACROLIMUS EN SANGRE HUMANA | KIT 100 TEST / KIT 50 TEST / 30 TEST | 2 - 8ºC | SHENZEN NEW INDUSTRIES BIOMEDICAL ENGINEERING CO, LTD | CHINA | 18 MESES
12-03-2024 | 6169 | IGE (CLIA) | BIOTECH BOLIVIA LTDA. | USO IN VITRO PARA LA DETERMINACION CUANTITATIVA DE INMUNOGLOBULINA E (IGE) TOTAL EN SUERO Y PLASMA HUMANOS | KIT 100 TEST / KIT 50 TEST/30 TEST | 2 - 8ºC | SHENZEN NEW INDUSTRIES. BIOMEDICAL ENGINEERING.CO,.LTD. | CHINA | 18 MESES
12-03-2024 | 6170 | IGA (CLIA) | BIOTECH BOLIVIA LTDA. | USO IN VITRO PARA LA DETERMINACION CUANTITATIVA DE IGA EN SUERO, PLASMA Y ORINA | KIT 100 TEST/ KIT 50 TEST / 30 TEST | 2 - 8ºC | SHENZEN NEW INDUSTRIES BIOMEDICAL ENGINEERING CO, LTD | CHINA | 18 MESES
12-03-2024 | 6171 | FREE-TESTOSTERONE (CLIA) | BIOTECH BOLIVIA LTDA. | USO IN VITRO PARA DETERMINACION CUANTITATIVA DE TESTOSTERONA LIBRE (F-T) EN SUERO Y PLASMA HUMANO | KIT 100 TEST / KIT 50 TEST / 30 TEST | 2 - 8ºC | SHENZEN NEW INDUSTRIES BIOMEDICAL ENGINEERING CO, LTD | CHINA | 18 MESES
12-03-2024 | 6172 | PROGESTERONE (CLIA) | BIOTECH BOLIVIA LTDA. | USO IN VITRO PARA LA DETERMINACION CUANTITATIVA DE LA PROGESTERONA (PROG) EN SUERO Y PLASMA HUMANO. | KIT 100 TEST/ KIT 50 TEST / 30 TEST | 2 - 8ºC | SHENZEN NEW INDUSTRIES BIOMEDICAL ENGINEERING CO, LTD | CHINA | 18 MESES
12-03-2024 | 6173 | PROLACTINA (CLIA) | BIOTECH BOLIVIA LTDA. | USO IN VITRO PARA DETERMINACION CUANTIT, DE PROLACTINA (PRL) EN SUERO Y PLASMA HUMANO. | KIT 100 TEST /KIT 50 TEST/ 30 TEST | 2 - 8ºC | SHENZEN NEW INDUSTRIES BIOMEDICAL ENGINEERING CO, LTD | CHINA | 18 MESES
12-03-2024 | 6174 | DHEA-S CLIA MICROPARTICLES | IMPLELAB S.R.L. | INMUNOENSAYO DE MICROPARTíCULAS QUIMIOLUMINISCENTES (MICROPARTíCULAS CLIA) PARA LA DETERMINACIóN CUANTITATIVA DEL DHEA-S EN SUERO HUMANO. | KIT DE REACTIVOS X 50 PRUEBAS * 1 / 100 PRUEBAS * 1 / 100 PRUEBAS * 2 / 100 PRUEBAS * 5 / 50 PRUEBAS * 2 | 2 - 8ºC | AUTOBIO DIAGNOSTICS CO., LTD. | CHINA | 12 MESES
12-03-2024 | 6175 | ADVIA CENTAUR ANTI-THYROGLOBULIN II (ATGII) | MEDLAB BOLIVIA LTDA. | P/DX IVD P/LA MED CUANTIT DE AUTOACS FRENTE A TIROGLOBULINA EN SUERO Y PLASMA EDTA DIPOTASICO,HEPARINA DE LITIO,HEPARINA DE SODIO)HUM USANDO EQ ADVIA | KIT X 500 Y 100 PRUEBAS | 2-8°C | SIEMENS HEALTHCARE DIAGNOSTICS PRODUCTS LTD. | REINO UNIDO | 18 MESES
12-03-2024 | 6176 | CRP TEST CASSETTE (WHOLE BLOOD/SERUM/PLASMA) | MB SERVICIOS REGULATORIOS S.R.L. | INMUNOENS DE FLUORESCENCIA P/DET CUANTIT DE PCR EN SUERO,PLASMA O SANGRE ENTERA COMO AYUDA EN LA EVAL DE LA INFEC,LESION TITULAR T TRANSTORNOS INFLAMAT | 1: CAJA POR 10 CASETES DE PRUEBA, MáS 10 TUBOS DE RECOLECCIóN DE MUESTRAS CON BUFFER, MáS 10 MUESTREADORES, MáS 1 TARJETA DE INFORMACIóN, MáS 1 INSERTO: 2: CAJA POR 25 CASETES DE PRUEBA, MáS 25 TUBOS DE RECOLECCIóN DE MUESTRAS CON BUFFER, MáS 25 MUESTREADORES, MáS 1 TARJETA DE INFORMACIóN, MáS 1 INSERTO. | 4-30ºC | HANGZHOU ALLTEST BIOTECH CO, LTD. | CHINA | 24 MESES
12-03-2024 | 6177 | CARDIAC TROPONIN I TEST CASSETTE | MB SERVICIOS REGULATORIOS S.R.L. | INMUNOENS DE FLUORESCENCIA, DESTINADA A LA DET CUANTIT IVD DE TROPONINA CARDIACA I HUM EN SANGRE ENTERA, SUERO O PLASMA COMO AYUDA EN EL DX DE INFARTO DE MIOCARDIO | PRESENTACIóN 1: CAJA CON 10 CASETES; 10 TUBOS DE COLECCIóN DE ESPéCIMEN CON BUFFER Y 1 INSERTO; PRESENTACIóN 2: CAJA CON 25 CASETES; 25 TUBOS DE COLECCIóN DE ESPéCIMEN CON BUFFER Y 1 INSERTO. | 4-30ºC | HANGZHOU ALLTEST BIOTECH CO, LTD. | CHINA | 24 MESES
12-03-2024 | 6178 | PCT TEST CASSETTE (WHOLE BLOOD/SERUM/PLASMA) | MB SERVICIOS REGULATORIOS S.R.L. | INMUNOENS DE FLUORESCENCIA P/A DET CUANTIT DE PROCALCITONINA HUM EN SANGRE ENTERA,SUERO O PLASMA COMO AYUDA EN EL DX DE CONDICIONES INFLAMATORIAS | 1: CAJA POR 10 CASETES DE PRUEBA, MáS 10 TUBOS DE RECOLECCIóN DE MUESTRAS CON BUFFER, MáS 1 TARJETA DE INFORMACION, MáS 1 INSERTO; 2: CAJA POR 25 CASETES DE PRUEBA, MáS 25 TUBOS DE RECOLECCIóN DE MUESTRAS CON BUFFER, MáS 1 TARJETA DE INFORMACION, MáS 1 INSERTO. | 4-30ºC | HANGZHOU ALLTEST BIOTECH CO, LTD. | CHINA | 24 MESES
12-03-2024 | 6179 | 25 OH VITAMIN D (25-OH VD) TEST KIT (CLIA) | MB SERVICIOS REGULATORIOS S.R.L. | P/DET CUANTIT DE LA 25OH VIT D(25-OH VD)EN SANGRE COMPLETA, EL SUERO Y PLASMA HUM,COMO AYDA EN LA EVAL DE LA DEF DE LA VIT D EN LA PRACTICA CLINICA | CAJA POR 40 TIRAS REACTIVAS, MáS CALIBRADORES 1 Y 2, MáS CONTROLES L Y H, MáS 1 TARJETA DE INFORMACION, MáS 1 INSERTO. | 2-8°C | HANGZHOU ALLTEST BIOTECH CO, LTD. | CHINA | 12 MESES
12-03-2024 | 6180 | HIGH-RISK HUMAN PAPILLOMAVIRUS DNA (GENOTYPE) DIAGNOSTIC KIT (PCR-FLUORESCENCE PROBING) | BIOTECH BOLIVIA LTDA. | PBA.DE AMPLIFICACION DE AC NUCLEICO IVD P/DET DEL VURUS DEL PAPILOMA HUM DE ALTO RIESGO | MODELO B DE 24 DETERMINACIONES | -20+/- 5ºC | SANSURE BIOTECH INC. | CHINA | 12 MESES
12-03-2024 | 6181 | 07153414190 COBAS PT REC, 07575416190 PT CAL SET | ROCHE BOLIVIA S.R.L. | IN VITRO CUANTIT. PARA LA DETERMINACION DEL TIEMPO DE PROTROMBINA Y DEL FIBRINOGENO DERIVADO EN PLASMA CITRATADO | 1 PACK A, B, C PARA 354 DETERMINACIONES, 6 FRASCOS DE 1ML. | 2 - 8ºC | ROCHE DIAGNOSTICS GMBH | ALEMANIA | 24 MESES
12-03-2024 | 6182 | CRP (CLIA) | BIOTECH BOLIVIA LTDA. | USO IN VITRO INMUNOENSAYO PARA LA DETERMINACION CUANTITATIVA DE LA PROTEINA C-REACTIVA DE CRP EN SUERO Y PLASMA HUMANO | KIT 100 TEST/ KIT 50 TEST / 30TEST | 2 - 8ºC | SHENZEN NEW INDUSTRIES BIOMEDICAL ENGINEERING CO, LTD | CHINA | 18 MESES
12-03-2024 | 6183 | CEA (CLIA) | BIOTECH BOLIVIA LTDA. | USO IN VITRO PARA LA DETERMINACION CUANTIT. DEL CEA EN SUERO Y PLASMA HUMANOS | KIT 100 TEST/ KIT 50 TEST / 30 TEST | 2 - 8ºC | SHENZEN NEW INDUSTRIES BIOMEDICAL ENGINEERING CO, LTD | CHINA | 18 MESES
12-03-2024 | 6184 | VTRUST PROCHECK TOTAL CHOLESTEROL TEST STRIPS | GEDESA LTDA. | LE PERMITE QUE SUS NIVELES DE COLESTEROL TOTAL LOS MIDA USTED MISMO EN CASA O POR PROFESIONALES EN ATENCIóN MéDICA. UTILIZA MUESTRAS DE SANGRE COMPLETA CAPILAR FRESCO DE LA YEMA DE LOS DEDOS | CAJA DE CARTON X10; X25; X50 TIRAS. C/U EN BLISTERS DE FOIL DE ALUMINIO INDIVIDUAL | 2 - 30°C | TAIDOC TECHNOLOGY CORPORATION | TAIWÁN | 24 MESES
13-03-2024 | 6185 | DILUYENTE HD600 Y LISANTE HL600 | HANSA LTDA. | SIST HEMATOLOG CUANTIT Y AUTOMATIZ, P/SERES HUM DESTINADO AL RECUENTO DE CEL SANG ENTERA HUM | HL600: 500X1ML, 1000X1ML, 500X4ML, 1000X4ML : HD600 20X1L | ALMACENAR 2-35ºC | EDAN INTRUMENT. INC. | CHINA | 24 MESES
13-03-2024 | 6186 | FREE PSA (CLIA) (MACCURA BIOTECHNOLOGY) | ENTELEQUI | DET. CUANTIT.IVD DE AANTIGENO PROSTATICO ESPECIF LIBRE (F-PSA) EN SUERO,PLASMA HUM MED INMUNOENS QUIMIOLUMINISCENTE | KIT DE REACTIVOS EN CAJA DE CARTON PARA 50, 100, 200, 2X50, 2X100 Y 2X200 PRUEBAS | 2-8°C | MACCURA BIOTECHNOLOGY CO., LTD. | CHINA | 12 MESES
13-03-2024 | 6187 | 06659829190 NACITRATE, 06659683190 IMID BUFF. | ROCHE BOLIVIA S.R.L. | ENSAYO IVD CUALITATIVO AUXILIAR PARA LAS PRUEBAS DE COAGULACION EN LOS ANALIZADORES COBAS T INDICADOS | FRASCOS X 20ML, 50ML, 20 FRASCOS CON 20ML C/U | 2- 8° C | ROCHE DIAGNOSTICS GMBH | ALEMANIA | 24 MESES | 12-12-2024
13-03-2024 | 6188 | VTRUST PROCHECK ß-KETONE TEST STRIPS | GEDESA LTDA. | P/MEDICION CUANTITATIVA DE ß-CETONA EN SANGRE COMPLETA VENOSA Y CAPILAR, IVD | CAJA DE CARTON X 10; X25; X50 TIRAS, C/U EN BLISTERS DE FOIL DE ALUMINIO INDIVIDUAL | 2 -30ºC H.R.10-85% | TAIDOC TECHNOLOGY CORPORATION | TAIWÁN | 24 MESES
13-03-2024 | 6189 | SAMPLE DILUENT NO.2 (MACCURA BIOTECHNOLOGY) | ENTELEQUI | DILUYENTE DE MUESTRAS PARA ENSAYOS DE QUIMIOLUMINISCENCIA PARA COMPLETAR PRUEBAS DE DIAGNóSTICO IVD Y UTILIZA EL ANALIZADOR AUTOMáTICO DE QUIMIOLUMINISCENCIA MACCURA. | KIT DE REACTIVOS EN CAJA DE CARTóN, DE 60 ML X 1 Y 60 ML X 2. | 2- 8° C | MACCURA BIOTECHNOLOGY CO., LTD. | CHINA | 24 MESES
13-03-2024 | 6190 | CA2 | ROCHE BOLIVIA S.R.L. | TEST IN VITRO PARA LA DETERMINACION CUANTITATIVA DEL CALCIO EN SUERO, PLASMA Y ORINA HUMANOS | 1500 PRUEBAS; ENVASE X 300 PRUEBAS | 2 - 8ºC | ROCHE DIAGNOSTICS GMBH | ALEMANIA | 18 MESES | 29-01-2025
13-03-2024 | 6191 | 07153473190 FIBRINOGEN, 08070920190 DER FIB CON, 07575548190 CAL PLASMA | ROCHE BOLIVIA S.R.L. | ENSAYO IN VITRO CUANTIT. PARA LA DETERMINACION DEL FIBRINOGENO (METODO DE CLAUSS) EN PLASMA CITRATADO | 1 CASET A, B, C PARA 210 DETERMINACIONES, 20 FRASCOS X 1ML, 10 FRASCOS X 1ML. | 2 - 8ºC | ROCHE DIAGNOSTICS GMBH | ALEMANIA | 24 MESES
13-03-2024 | 6192 | 08250243190 VWF ACT | ROCHE BOLIVIA S.R.L. | ENSAYO IN VITRO CUANTIT. PARA LA DETERMINACION DE LA ACTIVIDAD DE ENLACE DE LA GLICOPROTEINA IB EN PLAQUETAS DEL FACTOR DE VON WILLEBRAND EN PLASMA HUMANA | CASETE COMPUESTO POR TRES UNIDADES A, B, C PARA 100 TEST | 2 - 8ºC | ROCHE DIAGNOSTICS GMBH | ALEMANIA | 25 MESES
13-03-2024 | 6193 | 09052011190 COBAS OMNI UTILITY CHANNEL REAGENT KIT, 09051953190 COBAS® BUFFER NEGATIVE CONTROL KIT | ROCHE BOLIVIA S.R.L. | ENSAYO IN VITRO CUALITAT. PARA LA EXTRACCION, AMPLIACION Y PURIFICACION DE EACIDOS NUCLEICOS MEDIANTE PCR EN PLASMA USANDO EL EQUIPO COBAS® | REACTIVO: CASETE PARA 192 PRUEBAS, BUFFER CONTROL: 1 X 16ML. | 2 - 8ºC | ROCHE MOLECULAR SYSTEMS, INC. | ESTADOS UNIDOS DE AMÉRICA | 25 MESES
13-03-2024 | 6194 | 09040765190 COBAS® HCV (192T) | ROCHE BOLIVIA S.R.L. | ENSAYO IN VITRO CUANTITATIVO PARA LA AMPLIACION DE ACIDOS NUCLEICOS PARA LA DETECCION DE ARN DE LA HEPATITIS C (VHC), GENOTIPOS 1 A 6, EN PLASMA CONSERVADO EN EDTA O SUERO DE PACIENTES INFECTADOS CON EL VHC. | REACTIVO: CASETE PARA 192 PRUEBAS | 2 - 8ºC | ROCHE MOLECULAR SYSTEMS, INC | ESTADOS UNIDOS DE AMÉRICA | 21 MESES
13-03-2024 | 6195 | 06500781190 PT OWREN, 07155042190 OWREN B | ROCHE BOLIVIA S.R.L. | ENSAYO IN VITRO CUANTITATIVO PARA LA DETERMINACION DEL TIEMPO DE PROTROMBINA DE OWREN EN PLASMA CITRATADO | 1 CASET A, B, C PARA 255 DETERMINACIONES, 1 PACK B, C DE 50ML. | 2 - 8ºC | ROCHE DIAGNOSTICS GMBH | ALEMANIA | 24 MESES | 31-07-2024
14-03-2024 | 6196 | PROLACTIN RAPID QUANTITATIVE TEST | DEFAVERI IMPORTACIONES Y EXPORTACIONES |  | (PROLACTIN RAPID QUANTITATIVE TEST) KIT,25 PRUEBAS (25 BOLSAS SELLADAS INDIVIDUALES, CADA UNA CONTIENE: PRUEBA CARTUCHO, BOLSA DESECANTE), 1 CHIP DE IDENTIFICACIóN, 1 PROSPECTO CON INSTRUCCIONES DE USO, 25 PUNTAS DE PIPETA,25 TUBOS TAMPóN DE DETECCIóN. | 4 - 30°C | GUANGZHOU WONDFO BIOTECH CO.,LTD | CHINA | 24 MESES
14-03-2024 | 6197 | CYS C RAPID QUANTITATIVE TEST | DEFAVERI IMPORTACIONES Y EXPORTACIONES | USO IN VITRO, METODO INMUNODETECCION EN SANDWICH, MUESTRA SANGRE TOTAL, SUERO Y PLASMA | (CYS C RAPID QUANTITATIVE TEST) KIT,25 PRUEBAS (25 BOLSAS SELLADAS INDIVIDUALES, CADA UNA CONTIENE: PRUEBA CARTUCHO, BOLSA DESECANTE), 1 CHIP DE IDENTIFICACIóN, 1 PROSPECTO CON INSTRUCCIONES DE USO, 25 PUNTAS DE PIPETA,25 TUBOS TAMPóN DE DETECCIóN. | 4 - 30°C | GUANGZHOU WONDFO BIOTECH CO.,LTD. | CHINA | 24 MESES
14-03-2024 | 6198 | C-REACTIVE PROTEIN (PCR) TEST KIT (INMUNOFLUORESCENCE) | ASC S.R.L. | PARA DETERMINACIóN POR INMUNOFLUORESCENCIA CUANTITATIVA DE CONTENIDO DE CRP EN SUERO HUMANO, PLASMA O SANGRE ENTERA. USO PROFESIONAL. USO IN VITRO. | 10T/KIT; 25T/KIT | 2 - 30°C | GENRUI BIOTECH INC. | CHINA | 18 MESES
14-03-2024 | 6199 | 09009582172 COBAS® GLU TEST STRIPS | ROCHE BOLIVIA S.R.L. | ENSAYO IN VITRO PARA LA DETERMINACION CUANTITATIVA DE LA CONCENTRACION DE GLUCEMIA EN MUESTRAS DE SANGRE TOTAL VENOSA, SANGRE TOTAL ARTERIAL, SANGRE TOTAL CAPILAR, SANGRE NEONATAL DE LA PRUEBA DEL TALON Y SANGRE TOTAL NEONATAL ARTERIAL | 2 ENVASES X 50 STRIPS | 2 - 30°C | ROCHE DIAGNOSTICS GMBH | ALEMANIA | 24 MESES
14-03-2024 | 6200 | 09213074190 ROCHE CARDIAC POC NT-PROBNP, 09302344190 ROCHE CARDIAC POC NT-PROBNP CONTROL | ROCHE BOLIVIA S.R.L. | ENSAYO IN VITRO PARA LA DETERMINACION CUANTITATIVA DE NT PROBNP EN SANGRE VENOSA TRATADA CON HEPARINA | REACTIVO: TEST PARA 10 DETERMINACIONES, CONTROL: 2 FRASCOS DE 1.0ML | 2 - 8ºC | ROCHE DIAGNOSTICS GMBH | ALEMANIA | 12 MESES
15-03-2024 | 6201 | CHEMLIS CHAGAS R- IELISA | ICERLAB S.R.L. | PRUEBA DE ELISA INDIRECTO PARA LA DETECCIóN DE ANTICUERPOS ANTI TRYPANOSOMA CRUZI EN MUESTRA DE SUERO Y PLASMA DE HUMANOS | KIT 1 X 192 PRUEBAS | 2-8°C | CHEMTEST ARGENTINA SA | ARGENTINA | 12 MESES
15-03-2024 | 6202 | ELISA ANTI CHLAMYDIA TRACHOMATIS (IGG); ELISA ANTI CHLAMYDIA TRACHOMATIS (IGM) | REQUILAB | EQUIPO DE ENS ELISA SIRVE P/DET IVD SEMICUANTIT DE ACS HUM DE LA CLASE DE INMUNOGLOBULINA IGG,IGM CONTRA CHLAMYDIA TRACHOMATIS EN SUERO O PLASMA | KIT DE 96 DETERMINACIONES CÓDIGO: EI 2191-9601 G; KIT DE 96 DETERMINACIONES CÓDIGO: EI 2191-9601 M | 2-8°C | EUROIMMUN MEDIZINISCHE LABORDIAGNOSTIKA AG | ALEMANIA | 12 MESES
15-03-2024 | 6203 | COLORANTES MICROBIOLOGICOS RENYLAB (LUGOL FORTE RENYLAB) | C-M LAB "COMERCIALIZADORA MEDICA Y LABORAT SRL | P/COLORACION Y DIF DE BACTS EN FROTIS DEL MAT RECOGIDO EN DIF AREAS DEL CUERPO USO IVD | FRASCOS DE 100, 250, 500 Y 1000ML | 15-30ªC | RENYLAB QUIMICA E FARMACEUTICA LTDA. | BRASIL | 24 MESES
15-03-2024 | 6204 | PANBIO ™ COVID-19 IGG RAPID TEST DEVICE | PHARMATECH BOLIVIANA S.A. | INMUNOANALISIS DE FLUJO LATERAL RAP DEST P/DET CUALIT DE LOS ACS DE IGGP/LA PROT ESPICULAR DE SARS COV-2 EN M DE SUERO,PLASMA, SANGRE VENOSA Y OBTENIDA POR PUNCION DIGITAL | KIT PARA 25 DETERMINACIONES CON ACCESORIOS | 2 -30ºC | ABON BIOPHARM (HANGZHOU) CO., LTD. | CHINA | 24 MESES
15-03-2024 | 6205 | VITEK 2: AST-GN72, AST-N401, AST-N402, AST-N403, AST-P663 | INTERSALUD S.R.L. | P/IDENTIF Y DET DE LA SENSIBILIDAD DE DIFERENTES BACTERIAS A AGENTES ANTIMICROBIANOS EN SUERO O PLASMA HUMANO, USO IVD, SOLO PARA USO PROFESIONAL | KIT DE 20 PRUEBAS | 2-8°C | BIOMERIEUX INC. | ESTADOS UNIDOS DE AMÉRICA | 12 MESES
15-03-2024 | 6206 | 07671679190 COAGUCHEK XS PT TEST PST, 07671687070 COAGUCHEK XS PT TEST PST | ROCHE BOLIVIA S.R.L. | ENSAYO IVD DETERMINACIóN DEL TIEMPO DE PROTROMBINA (TP) EN LA MONITORIZACIóN DEL TRATAMIENTO CON ANTAGONISTAS DE LA VITAMINA K UTILIZANDO LOS MEDIDORES COAGUCHEK INRANGE/COAGUCHEK XS EN MUESTRAS SANGRE | FRASCO DE 6 Y 24 TIRAS REACTIVAS +1 CHIP DE CODIFICACIÓN. | 2 - 30° C | ROCHE DIAGNOSTICS GMBH | ALEMANIA | 21 MESES
15-03-2024 | 6207 | 05944317190 FOLATE RBC HEMOLYZING REAGENT | ROCHE BOLIVIA S.R.L. | ENSAYO IVD CUALITATIVO PARA LA DETERMINACIóN DE FOLATO ERITROCITARIO EN MUESTRAS DE SANGRE | 4X 200ML | 2- 8° C | ROCHE DIAGNOSTICS GMBH | ALEMANIA | 36 MESES
15-03-2024 | 6208 | CEA (CLIA) (MACCURA BIOTECHNOLOGY) | ENTELEQUI | DETERM.CUANTITATIVA IVD AG CARCINO EMBRIONARIO (CEA) EN SUERO O PLASMA HUMANO X INMUNOENSAYO QUIMIOLUMINISCENTE. | KIT DE REACTIVOS EN CAJA DE CARTóN PARA 50, 100, 200, 2X50, 2X100 Y 2 X200 PRUEBAS. | 2- 8° C | MACCURA BIOTECHNOLOGY CO., LTD. | CHINA | 12 MESES
15-03-2024 | 6209 | 07442017190 CK, 07442050190 CK-MB | ROCHE BOLIVIA S.R.L. | TEST IIVD, DETERMINACIóN CUANTITATIVA DE CREATINA QUINASA (CK) Y SU SUBUNIDAD DE MB EN SUERO Y PLASMA HUMANOS EN LOS SISTEMAS COBAS C 111. | 07442017190 CK: R1: 2X12.0ML, SR: 2X3.8ML PARA 100 DETERMINACIONES. 07442050190 CK-MB: R1: 2X6.9ML, SR: 2X2.8ML PARA 50 DETERMINACIONES. | 2- 8° C | ROCHE DIAGNOSTICS GMBH | ALEMANIA | 12 MESES
15-03-2024 | 6210 | 05401704190 LIPC | ROCHE BOLIVIA S.R.L. | TEST ENZIMáTICO IVD, DETERMINACIóN CUANTITATIVA DE LIPASA EN SUERO Y PLASMA HUMANOS EN LOS SISTEMAS COBAS C 111. | R1: 2X5.91ML, SR: 2X4.27ML PARA 50 DETERMINACIONES | 2- 8° C | ROCHE DIAGNOSTICS GMBH | ALEMANIA | 15 MESES
18-03-2024 | 6211 | AESKUBLOTS® LIVER PRO | ATS LAB S.R.L. | ENZIMOINMUNOENS DE MB PARA LA DET CUALIT DE ACS IGG FRENTE A AMA M2, SP100, LKM1, GP210, LC1 Y SLA EN SUERO HUM | KIT X 24 TIRAS | 2-8°C | AESKU.DIAGNOSTICS GMBH & CO.KG | ALEMANIA | 24 MESES
18-03-2024 | 6212 | DIAQUICK DENGUE COMBO CASSETTE | ICERLAB S.R.L. | N INMUNOENSAYO CROMATOGRáFICO RáPIDO PARA LA DETECCIóN CUALITATIVA DEL ANTíGENO NS1 DEL VIRUS DEL DENGUE Y DE ANTICUERPOS IGG E IGM CONTRA EL VIRUS DEL DENGUE EN SANGRE COMPLETA, SUERO O PLASMA HUMANO | 20 PRUEBAS ENVASADAS INDIVIDUALMENTE (REF Z17241B); 20 PIPETAS CAPILARES DESECHABLES PARA IGG/IGM; 20 PIPETAS DESECHABLES PARA EL ANTíGENO NS1, 2X3 ML DE SOLUCIóN AMORTIGUADORA | TEMPERATURA AMBIENTE | DIALAB GESM.B.H. | AUSTRIA | 24 MESES
18-03-2024 | 6213 | 05795648190 BIL T3 | ROCHE BOLIVIA S.R.L. | ENSAYO IN VITRO CUANTITATIVO PARA LA DETERMINACION DE BILIRRUBINA TOTAL EN SUERO Y PLASMA DE ADULTOS Y NEONATOS EN EL SITEMA COBAS C 111 | R1: 4X14ML, SR: 4X4ML PARA 100 DETERMINACION. | 2 - 8ºC | ROCHE DIAGNOSTICS GMBH | ALEMANIA | 18 MESES
19-03-2024 | 6214 | 8290190 IVD BACTERIAL TEST STANDARD | IMPORTADORA BESTPHARMA S.A. | IN VITRO PARA LA CALIBRACION Y OPTIMIZACION DE ESPECTOMETROS DE MASAS BRUKER MALDI-TOF PARA LA IDENTIFICACION CUALIT.DE MICROORGANISMOS CULTIVADOS A PARTIR DE MUESTRAS CLINICA, SUERO HUM. | 5, 10, 20, TUBOS POR EMPAQUE | MENOR A -18 °C | BRUKER DALTONICS GMBH & CO. KG. | ALEMANIA | 24 MESES | 02-05-2025
19-03-2024 | 6215 | GIARDIA LAMBLIA RAPID TEST (FECES)-PRUEBA RAPIDA DE GIARDIA LAMBLIA EN CASETE (HECES) | NAVACORP REPRESENTACIONES | PARA LA DETECCION CUALITATIVA DEL ANTIGENO DE GIARDIA LAMBLIA EN MUESTRAS DE HECES HUMANA COMO AYUDA. | CAJA POR 10 PRUEBAS | 2 - 30°C | CITEST DIAGNOSTICS INC. | CANADÁ | 24 MESES
19-03-2024 | 6216 | DILUYENTE ANALIZADOR AUTOMATIZADO DE HEMATOLOGIA | IMPLELAB S.R.L. | REACTIVO QUE SE UTILIZA PARA ANáLISIS DE CéLULAS SANGUíNEAS, DILUCIóN DE MUESTRAS Y PREPARACIóN DE SUSPENSIONES CELULARES EN ANALIZADORES AUTOMATIZADOS DE LA SERIE MEDICAL SYSTEM MS-H650. USO IN VITRO, USO PROFESIONAL. | REACTIVO X 0,5L; 1L; 2L; 5L; 10L; 20L | 2 - 30°C | MEDICALSYSTEM BIOTECHNOLOGY CO., LTD. | CHINA | 24 MESES
21-03-2024 | 6217 | TOXOPLASMA IGG (ACCUBIND ELISA) | ENTELEQUI | DETERMINACION SEMICUANTIT.DE AC ESPECIFICOS ANTI-TOXOPLASMA DE TIPO IGG MEDIANTE INMUNOENSAYO ENZIMATICO. COLORIMETRICO USO IN VITRO | KIT DE REACTIVOS EN CAJA DE PLASTICO PARA 96 Y 192 DETERMINACIONES | 2 - 8ºC | MONOBIND INC. | ESTADOS UNIDOS DE AMÉRICA | 36 MESES
21-03-2024 | 6218 | CMV IGG (ACCUBIND ELISA) | ENTELEQUI | DETERMINACION SEMICUANTIT. DE AC ESPECIFICOS ANTI-CMV DE TIPO IGG, COLORIMETRICO. PARA USO IN VITRO. | KIT DE REACTIVOS EN CAJA DE PLASTICO PARA 96 Y 192 DETERMINACIONES. | 2 - 8ºC | MONOBIND INC | ESTADOS UNIDOS DE AMÉRICA | 36 MESES
21-03-2024 | 6219 | HSV 1+2 IGG (ACCUBIND ELISA) | ENTELEQUI | DETERMINACION SEMICUANTIT. DE AC ESPECIFICOS ANTI-HSV DE TIPO IGG MEDIANTE INMUNOENSAYO ENZIMATICO. COLORIMETRICO. PARA USO IN VITRO | KIT DE REACTIVOS EN CAJA DE PLASTICO PARA 96 Y 192 DETERMINACIONES | 2 - 8ºC | MONOBIND INC. | ESTADOS UNIDOS DE AMÉRICA | 36 MESES
22-03-2024 | 6220 | STANDARD™ F HBA1C TEST | ATS LAB S.R.L. | LA PRUEBA STANDARD F HBA1C ES UN SISTEMA DE DIAGNóSTICO IN VITRO BASADO EN TECNOLOGíAS DE REFLECTOMETRíA E INMUNOENSAYO PARA LA MEDICIóN CUANTITATIVA DE HBA1C EN SANGRE ENTERA CAPILAR Y VENOSA DE ORIGEN HUMANO | CAJA X 20 TEST | 2 - 30°C | SD BIOSENSOR INC. | COREA DEL SUR | 18 MESES
22-03-2024 | 6221 | MEDIO DE CULTIVO: BD BACTER LYTIC/10 ANAEROBIC/F CULTURE VIALS (PLASTIC) | IMPORTADORA BESTPHARMA S.A. | INDICADOS PARA HEMOCULTIVOS ANAEROBIOS. SE UTILIZAN PARA CULTIVO CUALITATIVO Y LA RECUPERACION DE MICROORGANISMOS ANAEROBIOS EN LA SANGRE | CAJA DE 50 VIALES | 2 - 25°C | BECTON DICKINSON CARIBE LTD. | ESTADOS UNIDOS DE AMÉRICA | 9 MESES
22-03-2024 | 6222 | D DIMER CONTROL L; D DIMER CONTROL M; D-DIMER CONTROL H | Q & Q MEDICAL LTDA. | ESTA DESTINADO A SER UTILIZADO COMO CONTROL PARA CONTROLAR EL RENDIMIENTO DEL ENSAYO DE DIMERO -D EN LOS ANALIZADORES DE COAGULACIóN AUTOMáTICA DE SHENZHEN MINDRAY ELECTRóNICA BIOMéDICA CO., LTD. | D-DIMER CONTROL (LOW LEVEL): 10×1.0 ML D-DIMER CONTROL (MEDIUM LEVEL): 10×1.0 ML D-DIMER CONTROL (HIGH LEVEL): 10×1.0 ML | 2 - 8ºC | SHENZHEN MINDRAY BIO-MEDICAL ELECTRONICS CO.LTD | CHINA | 12 MESES
22-03-2024 | 6223 | HBA1C KIT | HANSA LTDA. | REACTIVO DE DESTIMADO A LA DETERMINACION CUANTIT.IN VITRO DEL % DE HBA1C EN SANGRE HUMANA | R1: 2 X 33ML R2: 2 X 14ML R3: 2 X 80ML R4: 4 X 1,0ML | 2 - 8ºC | MERIL DIAGNOSTICS PVT. LTD. | INDIA | 12 MESES
22-03-2024 | 6224 | GENEPROOF TREPONEMA PALLIDUM PCR KIT | IMPLELAB S.R.L. | POR MEDIO DE LA REACCIóN EN CADENA DE LA POLIMERASA (PCR) EN TIEMPO REAL: AMPLIFICACIóN DE LA SECUENCIA OBJETIVO ESPECíFICA, APLICADO SOBRE MUESTRAS DE HISOPADO DE ULCERA GENITAL Y ORINA. IVD | KIT DE REACTIVOS X 25 O 100 DETERMINACIONES | - 25 A -15 °C | GENEPROOF A.S. | REPÚBLICA CHECA | 24 MESES
22-03-2024 | 6225 | MEDIOC DE CULTIVO: BD BACTEC™ PLATELET ANAEROBIC/F CULTURE VIALS | IMPORTADORA BESTPHARMA S.A. | PARA PRUEBAS DE CONTROL DE CALIDAD DE UNIDADES DE PLAQUETAS POR AFERESISI REDUCIDAS EN LEUCOCITOS (LRAP) EN PLAQUETAS INDIVIDUALES REDUC.EN LEUCOC. CONJ HASTA DE 6 UNID.DE PLAQ.EN SANGRE TOTAL REDUC.EN LEUCOCITOS | CAJA DE 50 TUBOS (VIALES). | 2 - 25°C | BECTON DICKINSON AND COMPANY | ESTADOS UNIDOS DE AMÉRICA | 9 MESES
25-03-2024 | 6226 | PSA TOTAL (CLIA) (MACCURA BIOTECHNOLOGY) | ENTELEQUI | DETRM.CUANTIT.IN VITRO DE ANTIG. PROSTAT. ESPECIFICO TOTAL EN SUERO O PLASMA HUM.MEDIANTE INMUNOENSAYO QUIMIOLUMINISCENTE | KIT DE REACTIVOS EN CAJA DE CARTON PARA 50, 100, 200, 2X50, 2X100 Y 2X200 PRUEBAS. | 2 - 8ºC | MACCURA BIOTECHNOLOGY CO., LTD | CHINA | 12 MESES
25-03-2024 | 6227 | TOXOPLASMA IGM (ACCUBIND ELISA) | ENTELEQUI | DETERMINACIóN SEMICUANTITATIVA DE AC ESPECíFICOS ANTI-TOXOPLASMA DE TIPO LGM MEDIANTE INMUNOENSAYO ENZIMáTICO EN MICROPLACA, COLORIMéTRICO. IVD | KIT DE REACTIVOS EN CAJA DE PLÁSTICO PARA 96 Y 192 DETERMINACIONES. | 2-8° C | MONOBIND INC. | ESTADOS UNIDOS DE AMÉRICA | 36 MESES
26-03-2024 | 6228 | CMV IGM (ACCUBIND ELISA) | ENTELEQUI | DETERMINACIóN SEMICUANTITATIVA DE ANTICUERPOS ESPECIFICOS ANTI-CMV DE TIPO IGM MEDIANTE INMUNOENSAYO ENZIMáTICO EN MICROPLACA, COLORIMéTRICO. IVD | KIT DE REACTIVOS EN CAJA DE PLÁSTICO PARA 96 Y 192 DETERMINACIONES. | 2-8° C | MONOBIND INC. | ESTADOS UNIDOS DE AMÉRICA | 36 MESES
26-03-2024 | 6229 | H.PYLORI ANTIGEN RAPID TEST (FECES)- (PRUEBA RÁPIDA DE ANTIGENO NASAL DE H. PYLORI EN CASETE( HECES) | NAVACORP REPRESENTACIONES | PARA LA DETECCIóN CUALITATIVA DEL ANTÍGENO DE H.PYLORI EN HECES HUMANAS. | CAJA POR 25 PRUEBAS | 2- 8° C | CITEST DIAGNOSTICS INC. | CANADÁ | 24 MESES
26-03-2024 | 6230 | ANTI-JO-1 | ENTELEQUI | ES UN SISTEMA DE PRUEBA BASADO EN EL SISTEMA ELISA PARA LA MEDICIóN CUANTITATIVA DE LOS ANTICUERPOS TIPO LGG FRENTE A JO-1 EN MUESTRAS DE SUERO HUMANO O PLASMA. USO IVD | KIT DE REACTIVOS PARA 24 DETERMINACIONES | 2- 8° C | ORGENTEC DIAGNOSTIKA GMBH. | ALEMANIA | 15 MESES
26-03-2024 | 6231 | 07229593190 NH3L2 | ROCHE BOLIVIA S.R.L. | ENSAYO IVD CUANTITATIVO PARA LA DETERMINACIóN DE AMONíACO EN PLASMA HUMANO EN LOS SISTEMAS ROCHE/HITACHI COBAS C. | PACK DE 2 COMPARTIMENTOS B Y C PARA 150 DETERMINACIONES | 2- 8° C | ROCHE DIAGNOSTICS GMBH | ALEMANIA | 19 MESES
27-03-2024 | 6232 | ANTI-HANTA VIRUS POOL 2 "AMERICA" ELISA (IGG); ANTI-HANTA VIRUS POOL 2 "AMERICA" ELISA (IGM) | REQUILAB | DETECCIóN IVD SEMI-CUANTITATIVA O CUANTITATIVA DE ANTICUERPOS HUMANOS DE LA CLASE DE INMUNOGLOBULINA IGG, IGM CONTRA HANTAVIRUS (CEPAS: ANDES [ANDV] Y SIN NOMBRE [SNV]) DE SUERO PARA DX DE FIEBRE HEMORRáGICA CON SíNDROME RENAL, ETC | KIT DE 96 DETERMINACIONES | 2- 8° C | EUROIMMUN MEDIZINISCHE LABORDIAGNOSTIKA AG, | ALEMANIA | 12 MESES
27-03-2024 | 6233 | ELISA ANTI M2-3E (IGG) | REQUILAB | DETERM IVD SEMICUANTITATIVA O CUANTITATIVA DE AUTOAC HUMANOS DE LA CLASE DE IGG CONTRA LOS AG MITOCONDRIALES M2 EN SUERO O PLASMA PARA EL DX CIRROSIS BILIAR PRIMARIA (CBP) Y SíNDROME DE SOLAPAMIENTO CON HEPATITIS AUTOINMUNE. | KIT DE 96 DETERMINACIONES | 2- 8° C | EUROIMMUN MEDIZINISCHE LABORDIAGNOSTIKA AG | ALEMANIA | 12 MESES
27-03-2024 | 6234 | EUROLINE INHALACIÓN (IGE) | REQUILAB | DX DE SENSIBILIZACIONES QUE PUEDEN CAUSAR SíNTOMAS ASOCIADOS A ALERGIAS COMO P. EJ., CONJUNTIVITIS, RINITIS O PROBLEMAS GASTROINTESTINALES. SE PRODUCE UN AUMENTO DE LA (C) DE IGE Y PUEDEN ANALIZARSE | KIT DE 16 DETERMINACIONES; KIT DE 64 DETERMINACIONES | 2- 8° C | EUROIMMUN MEDIZINISCHE LABORDIAGNOSTIKA AG, | ALEMANIA | 12 MESES
27-03-2024 | 6235 | HIV AG/AB COMBO CLIA MICROPARTICLES | IMPLELAB S.R.L. | NMUNOENSAYO DE MICROPARTíCULAS CLIA PARA DETECCIóN CUALITATIVA DEL AG P24 DEL VIH Y AC CONTRA VIH TIPO 1 (GRUPO M Y GRUPO O) Y / O TIPO 2 EN SUERO Y PLASMA HUMANOS. IVD | KIT DE REACTIVOS X 50 PRUEBAS*1/100 PRUEBAS*1/100 PRUEBAS*2/100 PRUEBAS*5/50 PRUEBAS*2 | 2- 8° C | AUTOBIO DIAGNOSTICS CO., LTD. | CHINA | 11 MESES
27-03-2024 | 6236 | CTNI CLIA MICROPARTICLES | IMPLELAB S.R.L. | INMUNOENSAYO MICROPARTíCULAS CLIA, DETERMINACIóN CUANTITATIVA DE LA (C) TROPONINA CARDíACA I (CTNI) EN SUERO HUMANO Y PLASMA (HEPARINA, CITRATO DE SODIO O EDTA). IVD | KIT DE REACTIVOS X 50 PRUEBAS * 1 / 100 PRUEBAS * 1 / 100 PRUEBAS * 2 / 100 PRUEBAS * 5 / 50 PRUEBAS * 2 | 2- 8° C | AUTOBIO DIAGNOSTICS CO., LTD. | CHINA | 16 MESES
27-03-2024 | 6237 | DIA.CHEMILUX T. CRUZI AB | MEDLAB BOLIVIA LTDA. | ENSAYO INMUNOQUIMIOLUMINISCENTE (CLIA) PARA DETERMINACION CUALIT.DE AC FRENTE AL TRYPANOSOMA CRUZI EN SUERO HUMANO. USO IN VITRO | KIT X 100 DETERMINACIONES | 2 - 8ºC | DIA.PRO DIAGNOSTIC BIOPROBES SRL | ITALIA | 12 MESES
27-03-2024 | 6238 | CONTROL DE TROMBOELASTOGRAFÍA II | LABGROUP S.R.L. | ESTE PRODUCTO ESTá DISEñADO PARA MONITOREAR EL ESTADO DE FUNCIONAMIENTO DEL ANALIZADOR DE HEMOSTASIA (TROMBOELASTóGRAFO). | CONTROL II DE TROMBOELASTOGRAFIA 10 X 1.0 ML DISOLVENTE DE RECONSTITUCIÓN 10 X 1.0 ML SOLUCIÓN TRIGGER 1 X 1.0 ML CONTROL II DE TROMBOELASTOGRAFIA 10 X 1.6 ML DISOLVENTE DE RECONSTITUCIÓN 10 X 1.6 ML SOLUCIÓN TRIGGER 1 X 1.0 ML | 2- 8° C | MEDCAPTAIN MEDICAL TECHNOLOGY CO., LTD. | CHINA | 24 MESES
27-03-2024 | 6239 | ÁCIDO ÚRICO | IMPORTADORA DE INSUMOS Y EQUIPOS MÉDICOS ACTILAB LTDA. | KIT DESTINADO A LA DETERMINACIóN DE áCIDO úRICO EN SUERO Y ORINA. USO DE DIAGNóSTICO IN-VITRO | R1: BOTELLA PET ÁMBAR X 100 ML; STD: BOTELLA VIDRIO TRANSPARENTE X 4 ML; KIT: R1X1 + STDX1 ó R1X2+STDX1 | 2- 8° C | BIOTÉCNICA INDÚSTRIA E COMÉRCIO LTDA. | BRASIL | 14 MESES
27-03-2024 | 6240 | FOSFATASA ALCALINA - IFCC | IMPORTADORA DE INSUMOS Y EQUIPOS MÉDICOS ACTILAB LTDA. | KIT DESTINADO A LA DETERMINACIóN CUANTITATIVA DE FOSFATASA ALCALINA EN SUERO Y PLASMA. USO DE DIAGNóSTICO IN-VITRO | R1: FRASCO PET OPACO CAFÉ X 50ML O 25ML; R2: FRASCO PET OPACO CAFÉ X 50ML O 25 ML; KIT: R1 + R2 | 2- 8° C | BIOTÉCNICA INDÚSTRIA E COMÉRCIO LTDA. | BRASIL | 15 MESES
28-03-2024 | 6241 | GAMA GT | IMPORTADORA DE INSUMOS Y EQUIPOS MÉDICOS ACTILAB LTDA. | KIT DESTINADO A LA DETERMINACIóN DE GAMMA GLUTAMIL TRANSFERASA (GAMMA GT) EN MUESTRAS DE SUERO Y PLASMA. USO DE DIAGNóSTICO IVD | R1: FRASCO PET ÁMBAR X40ML; R2: FRASCO PET ÁMBAR X10ML; KIT: R1X1+R2X1 O R1X2+R2X2 | 2-8° C | BIOTÉCNICA INDÚSTRIA E COMÉRCIO LTDA. | BRASIL | 15 MESES
28-03-2024 | 6242 | LISANTE ANALIZADOR AUTOMATIZADO DE HEMATOLOGíA (AUTOMATED HEMATOLOGY ANALYZER LYSE) | IMPLELAB S.R.L. | REACTIVO UTILIZADO EN ANALIZADORES DE HEMATOLOGíA AUTOMATIZADOS DE LA SERIE MEDICAL SYSTEM MS-H650, PARA LISAR (DESTRUIR) GLóBULOS ROJOS PARA DETERMINACIONES DE HEMOGLOBINA O AYUDAR EN EL RECUENTO DE GLóBULOS BLANCOS O GLóBULOS. IVD | REACTIVO X 50ML, 100ML; 200ML; 500ML; 1L; 2L; 4L | 2 - 30° C | MEDICALSYSTEM BIOTECHNOLOGY CO., LTD. | CHINA | 24 MESES
28-03-2024 | 6243 | FLUOROQUENCH™ ACRIDINE ORANGE/ETHIDIUM BROMIDE | IMPLELAB S.R.L. | KIT DE RVOS UTILIZADOS PARA TEñIR Y FIJAR LINFOCITOS DE FORMA FLUORESCENTE EN LOS ENSAYOS DE MICROCITOTOXICIDAD Y AMPLIAR EL ALMACENAMIENTO DE LAS BANDEJAS PARA SU POSTERIOR EVALUACIóN UTILIZADO EN MUESTRAS DE SANGRE TOTAL IVD | 500ML, 2000ML Y 100ML | 2 - 5°C | ONE LAMBDA INC | ESTADOS UNIDOS DE AMÉRICA | 14 MESES | 09-08-2024
28-03-2024 | 6244 | 17α-OHP CLIA MICROPARTÍCLES | IMPLELAB S.R.L. | INMUNOENSAYO DE MICROPARTíCULAS CLIA, DETERMINACIóN CUANTITATIVA DE 17α-OHP (17α-HIDROXIPROGESTERONA) EN SUERO HUMANO. IVD | KIT DE REACTIVOS X 50 PRUEBAS / 100 PRUEBAS / 100 PRUEBAS*2 / 100 PRUEBAS*5 / 50 PRUEBAS*2 | 2-8° C | AUTOBIO DIAGNOSTICS CO., LTD. | CHINA | 12 MESES
28-03-2024 | 6245 | ACTH CLIA MICROPARTICLES | IMPLELAB S.R.L. | INMUNOENSAYO DE MICROPARTíCULAS CLIA PARA DETERMINACIóN CUANTITATIVA DEL ACTH (ADRENOCORTICOTROPIC HORMONE) EN EL PLASMA HUMANO (EDTA). IVD | KIT DE REACTIVOS X 50 PRUEBAS * 1 / 100 PRUEBAS * 1 / 100 PRUEBAS * 2 / 100 PRUEBAS * 5 / 50 PRUEBAS * 2 | 2-8° C | AUTOBIO DIAGNOSTICS CO., LTD. | CHINA | 12 MESES
28-03-2024 | 6246 | (1). NORMA-IDIL3; 2) NORMA-ILYSE3; 3).NORMA-ISOL3; 4). NORMA-IRP31; 5).NORMA-IRP35 (KIT DE REACTIVOS PARA ANALIZADOR HEMATOLOGICO NORMA - ICON-3) | LAFCOS S.R.L. | REACTIVOS USADSO EN ANALIZADOR HEMATOLOGICO ICON-3 PARA EL RECUENTO DIFERENCIAL DE 3 PARTES IVD | 1). NORMA – IDIL3 (5L, 10L); 2). NORMA – ILYSE3 (1L); 3). NORMA – ISOL3 (1L;5L); 4). NORMA – IRP31 (KIT X 100 TEST); 5). NORMA – IRP35 (KIT X 500 TEST) | 2-35° C | NORMA INSTRUMENTS ZRT. | HUNGRÍA | 48 MESES
28-03-2024 | 6247 | LDL COLESTEROL (DIRECTO) KIT// (LDL CHOLESTEROL (DIRECT) KIT) | HANSA LTDA. | DETERMINACIóN CUANTITATIVA DE CONCENTRACIóN DE COLESTEROL DE LAS LIPOPROTEíNAS DE BAJA DENSIDAD (LDL-C) EN SUERO HUMANO O PLASMA EN EL ANALIZADOR DE QUíMICA CLíNICA AUTOQUANT 400I/ 400 SUPREMUS / 400 | R1: 4 X 45 ML R2: 4 X 15 ML R3: 1 X 1 ML R4: 1 X1 ML | 2-8° C / NO CONGELAR | MERIL DIAGNOSTICS PVT. LTD. | INDIA | 18 MESES
28-03-2024 | 6248 | GENEPROOF UREAPLASMA PCR KIT | IMPLELAB S.R.L. | DX UREAPLASMA PARVUM, UREALYTICUM POR PCR EN TIEMPO REAL: AMPLIFICACIóN DE LA SECUENCIA DETECCIóN BASADA EN FLUORóFOROS MANUAL CUALITATIVO, APLICADO SOBRE MUESTRAS DE HISOPADO Y ORINA. PARA USO IVD | KIT DE REACTIVOS X 25 O 100 DETERMINACIONES | -25 A -15° C | GENEPROOF A.S. | REPÚBLICA CHECA | 24 MESES
28-03-2024 | 6249 | GENEPROOF HUMAN HERPESVIRUS 6/7 (HHV-6/7) PCR KIT | IMPLELAB S.R.L. | KIT DE DX O PX DE MONITORIZACIóN DE HERPESVIRUS HUMANO 6A/B (HHV-6), HERPESVIRUS HUMANO 7 (HHV-7) POR PCR EN TIEMPO REAL BASADA EN FLUORóFOROS MANUAL CUALITATIVO Y CUANTITATIVO, SOBRE MUESTRAS DE LCR, PLASMA, SANGRE TOTAL (EDTA). USO IVD | KIT DE REACTIVOS X 25 O 100 DETERMINACIONES | -25 A -15 °C | GENEPROOF A.S. | REPÚBLICA CHECA | 24 MESES
28-03-2024 | 6250 | LAMBDA ANTIGEN TRAY™ CLASS I -1 TEST TRAY | IMPLELAB S.R.L. | RVOS PRECALIBRADOS DE ELISA,DETECCIóN DE AC IGG CONTRA 40 AG HLA CLASE I EN SUERO HUMANO. SE PRESENTAN CANTIDADES DEFINIDAS DE AG HLA PURIFICADOS POR AFINIDAD EN DIFERENTES POCILLOS DE UNA BANDEJA TERASAKI. IVD | KIT DE REACTIVOS X 20 DETERMINACIONES | 2-8° C | ONE LAMBDA INC | ESTADOS UNIDOS DE AMÉRICA | 12 MESES
01-04-2024 | 6251 | 07005806190 LDLC3 | ROCHE BOLIVIA S.R.L. | ENSAYO IN VITRO CUANTITATIVO P/LA DET DEL COLESTEROL LDL EN SUERO Y PLASMA HUMANOS EN LOS SISTEMAS COBAS C 111 | R1: 2X9.6ML, SR: 2X4.6ML PARA 50 DETERMINACIONES/ CASET DE POSICIONES B Y C PARA 600 Y 200 PRUEBAS | 2-8°C | ROCHE DIAGNOSTICS GMBH | ALEMANIA | 24 MESES | 06-01-2025
03-04-2024 | 6252 | D-DIMER TEST KIT (QUANTUM DOT QUANTITATIVE FLUORESCENT IMMUNOCHROMATOGRAPHY) | IMPLELAB S.R.L. | EL KIT DE PRUEBA DíMERO D (INMUNOCROMATOGRAFíA FLUORESCENTE CUANTITATIVA DE PUNTOS CUáNTICOS) SE USA PARA DETECTAR CUANTITATIVAMENTE LA CONCENTRACIóN DE DíMERO D EN PLASMA HUMANO Y MUESTRAS DE SANGRE COMPLETA | KIT DE REACTIVO 25 PCS/CAJA | 2 - 30°C | JIANGSU NEPQD BIOTECH CO., LTD | CHINA | 18 MESES
03-04-2024 | 6253 | N TERMINAL PRO BRAIN NATRIURETIC PEPTIDE TEST KIT (QUANTUM DOT QUANTITATIVE FLUORESCENT IMMUNOCHROMATOGRAPHY） | IMPLELAB S.R.L. | KIT DE PRUEBA DE PéPTIDO NATRIURéTICO PRO-CEREBRAL N-TERMINAL SE UTILIZA PARA DETECTAR CUANTITAT.LA CONCENT DEL PRECURSOR DEL PéPTIDO NATRIURéTICO CEREBRAL N-TERMINAL (NT PROBNP) EN SUERO, PLASMA Y MUESTRAS DE SANGRE ENTERA IN VITRO | KIT DE REACTIVO 25 PCS/CAJA | 2 - 30°C | JIANGSU NEPQD BIOTECH CO., LTD. | CHINA | 18 MESES
03-04-2024 | 6254 | CREATINE KINASE MB TEST KIT (QUANTUM DOT QUANTITATIVE FLUORESCENT IMMUNOCHROMATOGRAPHY） | IMPLELAB S.R.L. | KIT DE PRUEBA DE CREATINA QUINASA-MB (INMUNOCROMATOGRAFíA FLUORESCENTE CUANTITATIVA DE PUNTO CUáNTICO) SE UTILIZA P/ DETECTAR CUANTITAT LAS CONCENT DE CREATINA QUINASA-MB (CK-MB) EN SUERO HUMANO, PLASMA Y MUESTRAS DE SANGRE COMPLETA IN VITRO | KIT DE REACTIVO 25 PCS/CAJA | 2 – 30°C | JIANGSU NEPQD BIOTECH CO., LTD. | CHINA | 18 MESES
03-04-2024 | 6255 | DIAQUICK CEA CASSETTE | ICERLAB S.R.L. | INMUNOENSAYO CROMATOGRáFICO RáPIDO PARA LA DETERMINACIóN CUALITATIVA DEL ANTíGENO CARCINOEMBRIONARIO HUMANO (CEA) EN SANGRE COMPLETA, SUERO O PLASMA HUMANO | 30 CASETES ENVASADOS INDIVIDUALMENTE MáS PIPETA DESECHABLE (30 X REF Z03030B); 2 VIALES DE TAMPóN | 2 – 30 °C | DIALAB GESM.B.H | AUSTRIA | 24 MESES
03-04-2024 | 6256 | LABSCREEN™PRA CLASS I | IMPLELAB S.R.L. | KIT DE REACTIVOS UTILIZADOS DE ANTíGENOS DE CLASE I 55 DETECTA ANTICUERPOS HLA DE CLASE I EN MUESTRAS DE SUERO HUMANO, MEDIANTE TECNOLOGíA DE CITOMETRíA DE FLUJO. USO IN VITRO. USO PROFESIONAL. | KIT DE REACTIVOS X 25 PRUEBAS | -65°C | ONE LAMBDA INC. | ESTADOS UNIDOS DE AMÉRICA | 36 MESES
03-04-2024 | 6257 | LAMBDA ANTIGEN TRAY™ - MIXED CLASS I & II | IMPLELAB S.R.L. | KIT DE REACTIVOS PRECALIBRADOS DE ELISA PARA LA DETECCIóN DE ANTICUERPOS HLA CLASE I RAROS EN SUERO HUMANO. USO IN VITRO | KIT DE REACTIVOS X 50 DETERMINACIONES | +2°C A +8°C | ONE LAMBDA INC. | ESTADOS UNIDOS DE AMÉRICA | 12 MESES
03-04-2024 | 6258 | LYSE HL310 | BIOTECH BOLIVIA LTDA. | USARSE EN EL ANALIZADOR DE HEMATOLOGíA SERIE H30 PRO EDAN PARA DETERMINAR CUANTITATIVAMENTE LA HEMOGLOBINA Y PARA DIFERENCIAR Y REALIZAR UN CONTEO DE LEUCOCITOS. | CAJA DE 4X500ML | 2- 35° C | EDAN INSTRUMENTS, INC. | CHINA | 24 MESES
04-04-2024 | 6259 | VIASURE GASTROINTESTINAL PANEL IV REAL TIME PCR DETECTION KIT | IMPLELAB S.R.L. | PRUEB PCR T.REAL P/DETEC.CUALIT.DE DNA Y DIF.TOXINA A,B DE CLOSTR.DIFFICILE, SALM.,CAMPYLOBACT,YERSINIA ENTEROCOL.,SHIGELA/E.COLI ENTEROINV.,E.COLI ENTEROHEMORRAG.,E.COLI PRODUCT DE TOX.SHIGA,E.COLI ENTEROPAT.,SHIG.DYSENTERIAE TIPO1,MUESTRAS DE HECES | KIT DE REACTIVOS X 96 PRUEBAS | 2 A 40°C | CERTEST BIOTEC S.L. | ESPAÑA | 24 MESES
04-04-2024 | 6260 | INTERLEUKIN–6 (CLIA) | Q & Q MEDICAL LTDA. | EL ENSAYO DE INTERLEUCINA-6 (IL-6) SERIE CL ES UN INMUNOENSAYO QUIMIOLUMINISCENTE (CLIA) PARA LA DETERMINACIóN CUANTITATIVA DE LA INTERLEUCINA-6 (IL-6) EN SUERO Y PLASMA HUMANOS | 2 X 50 ENSAYOS, 2 X 100 ENSAYOS | 2 - 8ºC | SHENZHEN MINDRAY BIO-MEDICAL ELECTRONICS CO.LTD | CHINA | 18 MESES
04-04-2024 | 6261 | CONTROL DE CALIDAD DE ELECTROLITOS PARA MINI ISE | ASC S.R.L. | ESTE REACTIVO ESTá DESTINADO PARA LOS ENSAYOS DE CONTROL DE CALIDAD DEL EQUIPO | 1 CAJA X NIVEL 1 (3 FRASCO X 1,0ML); NIVEL 2 (3 FRASCO X 1,0ML); NIVEL 3 (3 FRASCO X 1,0ML) | 5 - 25 ºC | MEIZHOU CORNLEY HI-TECH CO., LTD. | CHINA | 12 MESES
05-04-2024 | 6262 | HBEAG (CLIA) | BIOTECH BOLIVIA LTDA. | KIT ES UN INMUNOENSAYO DE QUIMIOLUMINISCENCIA IN VITRO PARA LA DETERMINACION CUANTITATIVA DE ANTIGENO DE LA HEPATITIS B (HBEAG) EN SUERO Y PLASMA | KIT 100 TEST / KIT 50 TEST / 30 TEST | 2 - 8ºC | SHENZEN NEW INDUSTRIES BIOMEDICAL ENGINEERING CO, LTD | CHINA | 18 MESES
08-04-2024 | 6263 | CHAGAS RAPID TEST CASSETTE | TEC LAB | INMUNOENS CROMAT DE FLUJO LATERAL P/DET CUALIT DE IGG ANTI-T.CRUZI EN SUERO,PLASMA O SANGRE TOTAL.IVD | CAJA X 25 CASSETTES X 25 GOTEROS X 1 FRASCO 3ML BUFFER | 2 -30ºC | HANGZHOU ALLTEST BIOTECH CO., LTD. | CHINA | 24 MESES
08-04-2024 | 6264 | CA 50 (CLIA) | BIOTECH BOLIVIA LTDA. | USO IN VITRO, PARA LA DETERMINACION CUANTITATIVA DE CA 50 EN SUERO Y PLASMA HUMANO, POR METODO QUIMIOLUMINISCENCIA. | KIT 100 TEST / KIT 50 TEST / 30 TEST | 2 - 8ºC | SHENZEN NEW INDUSTRIES BIOMEDICAL ENGINEERING CO, LTD | CHINA | 18 MESES
08-04-2024 | 6265 | TSH (CLIA) | BIOTECH BOLIVIA LTDA. | USO IN VITRO, PARA LA DETERMINACION CUANTITATIVA DE LA HORMONA ESTIMULANTE DE LA TIROIDES (TSH) EN SUERO Y PLASMA HUMANO, POR METODO QUIMIOLUMINISCENCIA. | KIT 100 TEST / KIT 50 TEST / KIT 30 TEST | 2 - 8ºC | SHENZEN NEW INDUSTRIES BIOMEDICAL ENGINEERING CO, LTD | CHINA | 24 MESES
08-04-2024 | 6266 | ANTI-DSDNA IGG (CLIA | BIOTECH BOLIVIA LTDA. | USO IN VITRO, PARA LA DETERMINACION CUANTITATIVA DE ANTICUERPOS OGG CONTRA EL ADN BICATENARIO (IGG ANTI-DSDNA) EN SUERO Y PLASMA HUMANO, POR METODO QUIMIOLUMINISCENCIA. | KIT 100 TEST / KIT 50 TEST / 30 TEST | 2 - 8ºC | SHENZEN NEW INDUSTRIES BIOMEDICAL ENGINEERING CO, LTD. | CHINA | 18 MESES
08-04-2024 | 6267 | SYPHILIS (CLIA) | BIOTECH BOLIVIA LTDA. | USO IN VITRO, PARA LA DETERMINACION CUALITATIVA DE ANTICUERPOS TOTALES CONTRA EL TREPONEMA PALLIDUM (T.PALLIDUM) EN SUERO Y PLASMA HUMANO POR METODO QUIMIOLUMINISCENCIA. | KIT 100 TES / KIT 50 TEST / 30 TEST | 2 - 8ºC | SHENZEN NEW INDUSTRIES BIOMEDICAL ENGINEERING CO, LTD | CHINA | 18 MESES
08-04-2024 | 6268 | HSV-1/2 IGG (CLIA) | BIOTECH BOLIVIA LTDA. | USO IN VITRO, PARA LA DETERMINACION CUALITATIVA DE IGG DE VHS-1/2 EN SUERO Y PLASMA HUMANO POR METODO QUIMIOLUMINISCENCIA. | KIT 100 TES / KIT 50 TEST / 30 TEST | 2 - 8ºC | SHENZEN NEW INDUSTRIES BIOMEDICAL ENGINEERING CO, LTD | CHINA | 18 MESES
08-04-2024 | 6269 | HAV IGM (CLIA) | BIOTECH BOLIVIA LTDA. | USO IN VITRO, PARA LA DETERMINACION CUALITATIVA DE IGM DE VHA EN SUERO Y PLASMA HUMANO POR METODO QUIMIOLUMINISCENCIA. | KIT 100 TES / KIT 50 TEST / 30 TEST | 2 - 8ºC | SHENZEN NEW INDUSTRIES BIOMEDICAL ENGINEERING CO, LTD | CHINA | 18 MESES
08-04-2024 | 6270 | ANTI-HBC (CLIA) | BIOTECH BOLIVIA LTDA. | USO IN VITRO, PARA LA DETERMINACION CUALITATIVA DE ANTI-HBC EN SUERO Y PLASMA HUMANO POR METODO QUIMIOLUMINISCENCIA. | KIT 100 TES / KIT 50 TEST / 30 TEST | 2 - 8ºC | SHENZEN NEW INDUSTRIES BIOMEDICAL ENGINEERING CO, LTD | CHINA | 18 MESES
08-04-2024 | 6271 | PCT (CLIA) | BIOTECH BOLIVIA LTDA. | USO IN VITRO, INMUNOENSAYO PARA LA DETERMINACION CUANTITATIVA DE PCT EN SUERO Y PLASMA HUMANO METODO QUIMIOLUMINISCENCIA | KIT 100 TES / KIT 50 TEST / 30 TEST | 2 - 8ºC | SHENZEN NEW INDUSTRIES BIOMEDICAL ENGINEERING CO, LTD | CHINA | 18 MESES
08-04-2024 | 6272 | FREE T3 (CLIA) | BIOTECH BOLIVIA LTDA. | USO IN VITRO, PARA LA DETERMINACION CUANTITATIVA DE FREE T3 EN SUERO Y PLASMA HUMANO POR METODO QUIMIOLUMINISCENCIA. | KIT 100 TEST / KIT 50 TEST / 30 TEST | 2 - 8ºC | SHENZEN NEW INDUSTRIES BIOMEDICAL ENGINEERING CO, LTD | CHINA | 18 MESES
08-04-2024 | 6273 | S100 (CLIA) | BIOTECH BOLIVIA LTDA. | USO IN VITRO, PARA LA DETERMINACION CUANTITATIVA DE S100 EN SUERO Y PLASMA HUMANO, POR METODO QUIMIOLUMINISCENCIA. | KIT 100 TEST / KIT 50 TEST / 30 TEST | 2 - 8ºC | SHENZEN NEW INDUSTRIES BIOMEDICAL ENGINEERING CO, LTD | CHINA | 18 MESES
08-04-2024 | 6274 | CONTROL B-HB | Q & Q MEDICAL LTDA. | EL CONTROL β-HB SE UTILIZA PARA EL CONTROL DE CALIDAD DE β-HIDROXIBUTIRATO (β-HB) MEDIANTE LA SUPERVISIóN DE LA PRECISIóN DEL SISTEMA DE MEDICIóN BS DE MINDRAY Y LA CAPACIDAD DE ENSAYO DE LABORATORIO | 1X 2 LEVEL X 5 ML | 2 - 8ºC | SHENZHEN MINDRAY BIO-MEDICAL ELECTRONICS CO.LTD. | CHINA | 15 MESES
08-04-2024 | 6275 | CHEMILUMINESCENCE ANALYZER SUBSTRATE BUFFER (MACCURA BIOTECHNOLOGY) | ENTELEQUI | TAMPON SUSTRATO PARA ENSAYOS DE QUIMIOLUMINISCENCIA DESTINADO A COMBINARSE CON OTROS REACTIVOS PARA COMPLETAR PRUEBAS DE DIAGNOSTICO | KIT DE REACTIVOS EN CAJA DE CARTON, DE 200 ML Y 500 ML | 2 - 8ºC | MACCURA BIOTECHNOLOGY CO.,LTD. | CHINA | 18 MESES
09-04-2024 | 6276 | ANTI-TPO (CLIA) | BIOTECH BOLIVIA LTDA. | USO IN VITRO, PARA LA DETERMINACION CUANTITATIVA DE ANTI-TPO EN SUERO Y PLASMA HUMANO POR METODO QUIMIOLUMINISCENCIA. | KIT 100 TEST / KIT 50 TEST / 30 TEST | 2 - 8ºC | SHENZEN NEW INDUSTRIES BIOMEDICAL ENGINEERING CO, LTD | CHINA | 18 MESES
09-04-2024 | 6277 | FSH (CLIA) | BIOTECH BOLIVIA LTDA. | USO IN VITRO, PARA LA DETERMINACION CUANTITATIVA DE FSH EN SUERO Y PLASMA HUMANO POR METODO QUIMIOLUMINISCENCIA. | KIT 100 TEST / KIT 50 TEST / 30 TEST | 2 - 8ºC | SHENZEN NEW INDUSTRIES BIOMEDICAL ENGINEERING CO, LTD | CHINA | 24 MESES
09-04-2024 | 6278 | STANDARD ™ F CK-MB FIA | ATS LAB S.R.L. | INMUNOENSAYO FLUORESCENTE PARA DETERMINAR CUANTITATIVAMENTE LOS NIVELES TOTALES DE ISOENZIMA CREATINA QUINASA MB (CK-MB) EN SANGRE ENTERA Y SUERO HUMANOS | KIT X 20 TEST INDIVIDUAL; BUFFER DE EXTRACCIóN; GOTERO DE VOLUMEN FIJO (100 µI) X 20. | 2 - 30°C | SD BIOSENSOR, INC. | COREA DEL SUR | 18 MESES
09-04-2024 | 6279 | STANDARD™ Q RSV AG TEST | ATS LAB S.R.L. | ES UN INMUNOENSAYO CUANTITATIVO Y CUALITATIVO EN LA DETECCIóN DEL ANTíGENO DEL VSR (VIRUS SINCITIAL RESPIRATORIO) DE UN HISOPADO NASOFARíNGEO HUMANO O DE UNA MUESTRA DE ASPIRADO NASOFARíNGEO. | CAJA X 25 PRUEBAS | 2 - 40°C | SD BIOSENSOR INC. | COREA DEL SUR | 24 MESES
09-04-2024 | 6280 | RUBELLA IGG (ACCUBIND ELISA) | ENTELEQUI | DET SEMICUANTIT DE ACS ESPECIFS ANTI-RUBEOLA DE TIPO IGG MEDIANTE INMUNOENSAYO ENZIMATICO EN MICROPLACA, COLORIMETRICO. PARA USO IN VITRO | KIT DE REACTIVOS EN CAJA DE PLASTICO PARA 96 Y 192 DETERMINACIONES | 2-8°C | MONOBIND INC. | ESTADOS UNIDOS DE AMÉRICA | 36 MESES
10-04-2024 | 6281 | 07528604190 HDLC4 | ROCHE BOLIVIA S.R.L. | ENSAYO IN VITRO CUANTITATIVO PARA LA DETERMINACION DE LA CONCENTRACION DEL COLESTEROL HDL EN SUERO Y PLASMA HUMANOS | R1: 2 X 13.9 ML; SR: 2 X 5.7 ML / ENVASE X 350 PRUEBAS /ENVASE X700 PRUEBAS. | 2 - 8ºC | ROCHE DIAGNOSTICS GMBH | ALEMANIA | 24 MESES | 04-02-2025
10-04-2024 | 6282 | TG QSURE QUALITY CONTROL | ENTELEQUI | TG QSURE QUALITY CONTROL ESTA PENSADO PARA SU USO COMO UN MATERIAL DE CONTROL DE CALIDAD DEL ANALISIS PARA ELISA O QUIMIOLUMINISCENCIA.PARA USO IN VITRO | KIT DE CONTROLES DE 6 VIALES AMBAR EN CAJA DE CARTON | 2-8°C | MONOBIND INC. | ESTADOS UNIDOS DE AMÉRICA | 36 MESES
10-04-2024 | 6283 | RUBELLA IGM (ACCUBIND ELISA) | ENTELEQUI | DET SEMICUANTIT DE ACS ESPECIFICOS ANTI-RUBEOLA DE TIPO IGM MEDIANTE INMUNOENSAYO EN MICROPLACA, COLORIMETRICO.PARA USO IN VITRO | KIT DE REACTIVOS EN CAJA DE PLASTICO PARA 96 Y 192 DETERMINACIONES | 2-8°C | MONOBIND INC. | ESTADOS UNIDOS DE AMÉRICA | 36 MESES
10-04-2024 | 6284 | PCT FAST TEST KIT (IMMUNOFLUORESCENCE ASSAY) / KIT DE PRUEBA RáPIDA DE PCT (ENSAYO DE INMUNOFLUORESCENCIA) | PHARMALAB S.R.L. | P/DET CUANTIT IVD DE PROCALCITONINA (PCT) EN MUESTRAS HUM DE SUERO,PLASMA O SANGRE ENTERA. ES DE AYUDA EN LA VALORACIóN Y EVAL.DE LOS PACIENTES C/SOSPECHA DE INFEC BACTERIANA,TRAUMATISMO O SHOCK. | CAJA DE 25 PRUEBAS EN CASETE | ALMACENAR DE 4º- 30ºC | GETEIN BIOTECH, INC. | CHINA | 24 MESES
10-04-2024 | 6285 | DYNAMIKER FUNGUS (1-3)-β-D-GLUCAN ASSAY | IMPLELAB S.R.L. | EL ENSAYO DE (1- 3)-β-D-GLUCANO DEL HONGO SE BASA EN ESPECTROFOTOMETRíA PARA LA DETECCIóN CUANTITATIVA DE (1-3)-β-D-GLUCANO EN SUERO HUMANO, USO IVD | KIT DE REACTIVOS X 96 PRUEBAS | 2-8°C | DYNAMIKER BIOTECHNOLOGY (TIANJIN) CO. LTD. | CHINA | 24 MESES
10-04-2024 | 6286 | SIMPLE 2A-BDIFF / STICK 2A-BDIFF | BIONOVA S.R.L. | INMUNOENSAYO CROMATOGRáFICO,ES UN PROCEDIMIENTO PARA DETECCIóN CUALITATIVA, EN BANDAS INDEPENDIENTES, DE LA TOXINA A (TCDA) Y DE LA TOXINA B (TCDB) DE CLOSTRIDIUM DIFFICILE EN HECES HUMANAS. IVD | CASSETE: KIT EN CAJA PARA 20 ó 5 TESTS ; STRIPS (TIRA): KIT EN CAJA PARA 20 ó 5 TESTS | 2 - 30° C | OPERON, S.A. | ESPAÑA | 24 MESES
10-04-2024 | 6287 | HLA-READY GENE A; HLA-READY GENE B; HLA-READY GENE C;HLA-READY GENE DR | ATS LAB S.R.L. | MéT.DE REACCIóN EN CADENA DE LA POLIMERASA (PCR) PARA LA DET CUANTITATIVA EN LA TIPIFICACIóN DE BAJA RESOLUCIóN DE HLA-A, HLA-B; HLA-C Y HLA-DR EN MUESTRAS DE SANGRE ENTERA, PELO E HISOPO BUCAL. “PARA USO IN VITRO” | KITS DE PLACA COMPLETA HLA-READY GENE A, B, C Y DR/ HLA-READY GENE A: PRIMER MIX: 10 X (4 X 24) PLACAS VERDES DE PCR TAMPóN READY PCR: 7 TUBOS DE REACCIóN TRANSPARENTES DE 0,5 ML HOJAS DE SELLADO (SEALING SHEETS): 12 HOJAS EN BOLSA DE PLáSTICO CON CIERRE ZIP LOCK TAMAñO 100 X 150 MM/ HLA-READY GENE B: PRIMER MIX: 10 X (2 X 48) PLACAS TRANSPARENTES DE PCR, READY PCR BUFFER: 7 X TUBOS DE REACCIóN TRANSPARENTES DE 0,5 ML, HOJAS DE SELLADO (SEALING SHEETS): 12 HOJAS EN BOLSA DE PLáSTICO CON CIERRE ZIP LOCK TAMAñO 100 X 150 MM/ HLA-READY GENE C: PRIMER MIX: 10 X (4 X 24) PLACAS AMARILLAS DE PCR, READY PCR BUFFER: 7 TUBOS DE REACCIóN TRANSPARENTES DE 0,5 ML, HOJAS DE SELLADO (SEALING SHEETS): 12 HOJAS EN BOLSA DE PLáSTICO CON CIERRE ZIP LOCK TAMAñO 100 X 150 MM/ HLA-READY GENE DR: PRIMER MIX: 10 X (4 X 24) PLACAS ROJAS DE PCR, READY PCR BUFFER: 7 TUBOS DE REACCIóN TRANSPARENTES DE 0,5 ML, HOJAS DE SELLADO (SEALING SHEETS): 12 HOJAS EN BOLSA DE PLáSTICO CON CIERRE ZIP LOCK TAMAñO 100 X 150 MM | - 20ºC CONGELACION | INNO-TRAIN DIAGNOSTIK GMBH | ALEMANIA | 18 MESES
10-04-2024 | 6288 | LH (CLIA) | BIOTECH BOLIVIA LTDA. | USO IVD, P/DET CUANTIT DE TOTAL LH EN SUERO Y PLASMA HUMANO, POR MET.QUIMIOLUMINISCENCIA | KIT 100 TEST/ KIT 50 TEST/ 30 TEST | 2-8°C | SHENZEN NEW INDUSTRIES BIOMEDICAL ENGINEERING CO. LTD. | CHINA | 24 MESES
10-04-2024 | 6289 | AQUIOS LYSING REAGENT KIT | BIONOVA S.R.L. | EL KIT DE RVOS DE LISADO CONSTA DE UN REACTIVO A Y U REACTIVO B EL A LISA LOS GR DE LA MUESTRA DE SANGRE TOTAL Y EL B RALENTIZA LA REAC.DE LISADO P/PERMITIR LA REALIZ.DEL ANALISIS SIN DAÑAR GB | KIT EN CAJA CONTENIENDO: 1 REACTIVO A DE 38ML Y 1 REACTIVO B DE 15ML | 18 - 26ºC | CLINICAL DIAGNOSTIC SOLUTIONS, INC. | ESTADOS UNIDOS DE AMÉRICA | 12 MESES
11-04-2024 | 6290 | CORTISOL RAPID QUANTITATIVE TEST | BIOTECH BOLIVIA LTDA. | PBA.CUANTIT RAP DE CORTISOL ES UN INUNOENS DE FLUORESCENCIA P/LA MED CUANTIT DE CORTISOL EN SANGRE TOTAL,SUERO Y PLASMA HUM.AYUDA EN LA DET DE GLAND SUPRARRENALES IVD | KIT DE 25 TEST | 4-30ºC | GUANGZHOU WONDFO BIOTECH CO., LTD. | CHINA | 24 MESES
11-04-2024 | 6291 | AMH RAPID QUANTITATIVE TEST | BIOTECH BOLIVIA LTDA. | INMUNOENS.DE FLUORESCENCIA P/LA MED CUANTIT DE LA HORMONA ANTIMULLERANA(AMH) EN SANGRE TOTAL,SUERO Y PLASMA HUM.SE USA P/EVAL RESERVA OVARICA Y EN SINDROME DE OVARIO POLIQUISTICO IVD | KIT DE 25 | 4-30ºC | GUANGZHOU WONDFO BIOTECH CO., LTD. | CHINA | 24 MESES
12-04-2024 | 6292 | TRAB (CLIA) | BIOTECH BOLIVIA LTDA. | USO IVD, P/DET CUANTIT DE TRAB EN SUERO Y PLASMA HUMANO, POR MET.QUIMIOLUMINISCENCIA | KIT 100 TEST/ KIT 50 TEST/ 30 TEST | 2-8°C | SHENZEN NEW INDUSTRIES BIOMEDICAL ENGINEERING CO. LTD. | CHINA | 18 MESES
16-04-2024 | 6293 | SAMPLE DILUENT NO.3 (MACCURA BIOTECHNOLOGY) | ENTELEQUI | DILUYENTE DE MUESTRAS PARA ENSAYOS DE QUIMIOLUMISCENCIA DESTINADO A CONBINARSE CON OTROS REACTIVOS. USO IN VITRO | KIT DE REACTIVOS EN CAJA DE CARTON, DE 60 ML X 1 Y 60 ML X 2. | 2 - 8ºC | MACCURA BIOTECHNOLOGY CO.,LTD. | CHINA | 24 MESES
16-04-2024 | 6294 | ELECSYS AMH PLUS(10059524190); ELECSYS AMH PLUS(10059516190); ELECSYS AMH(08819378190) | ROCHE BOLIVIA S.R.L. | INMUNOENSAYO IN VITRO PARA LA DETERMINACIóN CUANTITATIVA DE LA HORMONA ANTI‑MULLERIANA (AMH) EN SUERO Y PLASMA HUMANOS | CAJA DE CARTON CON ENVASE DE PLASTICO X 100 PRUEBAS | 2 - 8ºC | ROCHE DIAGNOSTICS GMBH | ALEMANIA | 15 MESES
16-04-2024 | 6295 | BILIRUBIN DIRECT | ICERLAB S.R.L. | BILIRUBIN DIRECT SON REACTIVOS DE DIAGNóSTICO IN VITRO DISEñADO PARA LA DETERMINACIóN CUANTITATIVA DE LA BILIRRUBINA DIRECTA EN MUESTRAS DE SUERO Y PLASMA HUMANOS. | KIT: R1 1 X 100 ML; R2 1 X 25 ML | 2 - 8ºC | VITALSCIENTIFIC | FRANCIA | 24 MESES | 05-05-2025
17-04-2024 | 6296 | BLOOD LIPID TEST STRIPS | ASC S.R.L. | TIRA DE PRUEBA DE LíPIDOS EN SANGRE PSF 30, USADO PARA DETECCIóN CUANTITATIVA DE COLESTEROL TOTAL, HDL-COLESTEROL, TRIGLICERIDOS EN SANGRE TOTAL. SOLO USO IN VITRO. | CAJA X 2 FRASCO) / (2 FRASCO X 10 TIRAS CADA FRASCO) | 2 - 30°C | URIT MEDICAL ELECTRONIC CO,. LTD | CHINA | 18 MESES
17-04-2024 | 6297 | ABO SET (ANTI- A (1/256), ANTI- B (1/256), ANTI-D (1/64) ) | DIAZ VILLCA HENRY ALEJANDRO (ATLAS) | REACTIVOS DE DIAGNOSTICO IN VITRO PARA DETERMINAR GRUPO SANGUINEO DE USO PROFESIONAL EN MUESTRA DE SANGRE. | 3 VIALES DE VIDRIO X 10ML CADA UNO EN BANDEJA DE PLASTICO TRANSPARENTE PVC Y PROSPECTO | 2 - 8ºC | ATLAS MEDICAL | ALEMANIA | 24 MESES
17-04-2024 | 6298 | PAPP-A CLIA MICROPARTICLES | IMPLELAB S.R.L. | KIT DE REACTIVOS QUE SE BASA EN UN INMUNOENSAYO DE MICROPARTíCULAS QUIMIOLUMINISCENTES (MICROPARTíCULAS CLIA) PARA DETERMINACIóN CUANTITATIVA DE PAPP-A (SíNDROME DE DOWN) EN EL SUERO HUMANO., USO IN VITRO | KIT DE REACTIVOS X 50 PRUEBAS * 1 / 100 PRUEBAS * 1 / 100 PRUEBAS * 2 / 100 PRUEBAS * 5 / 50 PRUEBAS * 2 | 2 - 8ºC | AUTOBIO DIAGNOSTICS CO., LTD. | CHINA | 18 MESES
17-04-2024 | 6299 | AFP (CLIA) (MACCURA BIOTECHNOLOGY) | ENTELEQUI | DET. CUANTITATIVA IN VITRO DE ALFAFETOPROTEINA (AFP) EN SUERO O PLASMA HUM.MEDIANTE INMUNOENSAYO QUIMIOLUMINISCENCIA | KIT DE REACTIVOS EN CAJA DE CARTON PARA 50, 100, 200, 2X50, 2X100 Y 2X200 PRUEBAS. | 2 - 8ºC | MACCURA BIOTECHNOLOGY CO., LTD | CHINA | 12 MESES
17-04-2024 | 6300 | 04834909001 ISE CHLORIDE ELECTRODE, 04834925001 ISE POTASSIUM ELECTRODE, 04838084001 ISE SODIUM ELECTRODE, 04838092001 ISE REFERENCE ELECTRODE | ROCHE BOLIVIA S.R.L. | ENSAYO IN VITRO CUANTITATIVO PARA LA DETERMINACION DE CLORURO, POTASIO Y SODIO EN SUERO, PLASMA Y ORINA HUMANOS EN LOS SISTEMAS COBAS C 111. | UNIDAD POR EMPAQUE | 15 - 30ºC | ROCHE DIAGNOSTICS INTERNATIONAL LTD. | SUIZA | 5 MESES
19-04-2024 | 6301 | CALIBRADOR PARA CONTADOR HEMATOLOGICO Z3 Y Z5 | ASC S.R.L. | SE UTILIZA PARA LA CALIBRACIóN DE LOS COMPONENTES WBC, RBC, PLT, HGB, HCT, MCV DE EQUIPO HEMATOLóGICO Z3 Y Z5 DEL PROVEEDOR ZYBIO. PARA USO IN VITRO. SOLO PARA USO PROFESIONAL | KIT X (1 FRASCO X 3 ML) ; (3 FRASCO X 3 ML) ; (6 FRASCO X 3 ML) | 2 - 8ºC | ZYBIO INC. | CHINA | 1 MESES
22-04-2024 | 6302 | AQUIOS STEM CD34 CONTROL CELLS | BIONOVA S.R.L. | SON CONTROLES CUANTITATIVOS QUE SE UTILIZAN PARA REALIZAR EL SEGUIMIENTO DE PACIENTES PARA UN TRASPLANTE DE CELULAS PROGENITORAS HEMATOPOYETICAS AUTOLOGAS O ALOGENICAS Y DE DONANTES, METOD CITOMETRIA DE FLUJO EN MUESTRAS DE SANGRE | KIT EN CAJA PARA 15 PRUEBAS O DETERMINACIONES | 2 - 8ºC | STRECK, INC | ESTADOS UNIDOS DE AMÉRICA | 3 MESES
22-04-2024 | 6303 | KIT DE REACTIVOS PARA ANALIZADOR HEMATOLOGICO NORMA - I3LAB 1), NORMA-IRP20; 2) NORMA-IRP21 | LAFCOS S.R.L. | KIT DE REACTIVOS UTILIZADO EN ANALIZADOR HEMATOLOGICO NORMA-I3LAB PARA EL RECUENTO DIFERENCIAL DE 3 PARTES POR IMPEDANCIA ELéCTRICA PARA DETERMINAR WBC,RBC Y PLT Y MéTODO COLORIMETRICO PARA HBG | 1).NORMA-IRP20 (KIT X 1000 TEST); 2). NORMA -IRP21(KIT X 100 TEST | + 2°C A + 35°C | NORMA INSTRUMENTS ZRT. | HUNGRÍA | 48 MESES
22-04-2024 | 6304 | ADVIA CENTAUR FERRITIN (FER) | MEDLAB BOLIVIA LTDA. | INMUNOENSAYO TIPO SANDWICH DE DOS PUNTOS CON TECN.QUIMIOLUMINOMETRICA Y CANTIDADES CONSTANTES DE 2 AC ANTIFERRITINA P/ DETERM.CUANTIT. DE LA FERRITINA EN SUERO O EN PLASMA. USO IN VITRO | KIT X 250 Y 50 PRUEBAS | 2 - 8ºC | SIEMENS HEALTHCARE DIAGNOSTICS PRODUCTS INC. | ESTADOS UNIDOS DE AMÉRICA | 8 MESES
22-04-2024 | 6305 | ADVIA CENTAUR TESTOSTERONE II (TSTII) | MEDLAB BOLIVIA LTDA. | INMUNOENSAYO TIPO SANDWICH DE DOS PUNTOS CON TECNOLOGIA QUIMIOLUMINOMETRICA PARA MEDICION CUANTIT.DEL TOTAL DE TESTOSTERONA (LIGADA Y LIBRE) PRESENTE EN EL SUERO Y EL PLASMA USO IN VITRO | KIT X 500 Y 100 PRUEBAS | A 4ºC | SIEMENS HEALTHCARE DIAGNOSTICS PRODUCTS INC. | ESTADOS UNIDOS DE AMÉRICA | 14 MESES
22-04-2024 | 6306 | ADENOVIRUS RAPID TEST (FECES)- ADENOVIRUS PRUEBA RAPIDA EN CASETE (HECES) | NAVACORP REPRESENTACIONES | PARA DET CUALIT DE ADENOVIRUS EN LAS HECES HUMANAS ESPECIMENES PARA AYUDAR EN EL DX DE LA INFECCION POR ADENOVIRUS | CAJA X 25 PRUEBAS | 2 -30ºC | CITEST DIAGNOSTIC INC. | CANADÁ | 24 MESES
22-04-2024 | 6307 | KIT DE REACTIVOS PARA ANALIZADOR HEMATOLOGICO NORMA - ICON 5 E ICON 5 OP, (1). NORMA-IRP51; 2)NORMA-IRP54; 3). NORMA-IRP51 OP; 4). NORMA-IRP52 OP | LAFCOS S.R.L. | KIT DESTINADOS A SER UTILIZADO POR EL ANALIZADOR HEMATOLóGICO ARA EL RECUENTO DIFERENCIAL DE 5 PARTES, PARA LA DILUCIóN AUTOMATIZADA DE MUESTRAS DE SANGRE, LISANTE ESTABILIZADO Y MICROFILTRADO PARA LISAR EL ESTROMA DE GLóBULOS ROJOS, | 1),NORMA - IRP51(KIT X 100 TEST; 2). NORMA - IRP54 (KIT X 400 TEST); 3).NORMA- IRP51 OP (KIT X 100 TEST); 4).NORMA - IRP52 OP(KIT X 250 TEST) | +2°C A +35°C | NORMA INSTRUMENTS ZRT. | HUNGRÍA | 48 MESES
22-04-2024 | 6308 | MEDIO DE CULTIVO: BD BACTEC PLATELET AEROBIC/ F CULTURE VIALS | IMPORTADORA BESTPHARMA S.A. | USO EN INST BD BACTEC FX P/PBAS DE CONTROL DE CAL DE UNIDADES DE PLAQ P/AFERESIS RED EN GB,TANTO DE PLAQ INDIVIDUALES RED EN GB COMO EN UN CONJ DE HASTA 6 UNIDADES DE PLAQ DE SANGRE TOTAL REDUCIDAS EN GBUSO IVD | CAJA DE 50 TUBOS (VIALES) | 2-25ªC | BECTON DICKINSON AND COMPANY | ESTADOS UNIDOS DE AMÉRICA | 12 MESES
22-04-2024 | 6309 | PRG CLIA MICROPARTICLES | IMPLELAB S.R.L. | KIT DE REACTIVOS QUE SE BASA EN UN INMUNOENSAYO DE MICROPARTíCULAS QUIMIOLUMINISCENTES (MICROPARTíCULAS CLIA) PARA LA DETERMINACIóN CUANTITATIVA DE LA CONCENTRACIóN DE PRG (PROGESTERONA) EN SUERO HUMANO. SOLO DIAGNOSTICO IN VITRO. USO PROFESIONAL | KIT DE REACTIVOS X 50 PRUEBAS*1 / 100 PRUEBAS*1 / 100 PRUEBAS*2 / 100 PRUEBAS*5 / 50 PRUEBAS*2 | 2-8°C | AUTOBIO DIAGNOSTICS CO., LTD. | CHINA | 18 MESES
22-04-2024 | 6310 | PTH CLIA MICROPARTICLES | IMPLELAB S.R.L. | KIT DE RVOS QUE SE BASA EN UN INMUNOENS DE MICROPARTíCULAS QUIMIOLUMINISCENTES (MICROPARTíCULAS CLIA) P/LA DET CUANTIT DE PTH EN SUERO HUM O PLASMA (EDTA). SOLO DIAGNOSTICO IN VITRO. USO PROFESIONAL. | KIT DE REACTIVOS X 50 PRUEBAS*1 / 100 PRUEBAS*1 / 100 PRUEBAS*2 / 100 PRUEBAS*5 / 50 PRUEBAS*2 | 2-8°C | AUTOBIO DIAGNOSTICS CO., LTD. | CHINA | 18 MESES
22-04-2024 | 6311 | DIAQUICK CHLAMYDIA CASSETTE | ICERLAB S.R.L. | EL CASETE DIAQUICK CHLAMYDIA ES UNA PRUEBA RáPIDA DE FLUJO LATERAL PARA DETECTAR CUALITATIVAMENTE EL ANTíGENO DE CHLAMYDIA A PARTIR DE HISOPOS CERVICALES FEMENINOS, HISOPOS URETRALES MASCULINOS Y MUESTRAS DE ORINA MASCULINAS | 20 CASETES DE PRUEBA, EMPAQUETADOS INDIVIDUALMENTE (20 X Z98226B); 20 TUBOS DE EXTRACCIóN MáS TAPONES CUENTAGOTAS; 1X10 ML DE SOLUCIóN DE EXTRACCIóN A: NAOH 0,15 M; 1X10 ML DE SOLUCIóN DE EXTRACCIóN B: HCL 0,2 N; 20 HISOPOS ESTéRILES EMPAQUETADOS INDIVIDUALMENTE; UN ESTANTE DE TRABAJO | 2-8 Y 30±3 °C | DIALAB GESM.B.H. | AUSTRIA | 24 MESES
22-04-2024 | 6312 | MYOGLOBIN TEST KIT (QUANTUM DOT QUANTITATIVE FLUORESCENT IMMUNOCHROMATOGRAPHY） | IMPLELAB S.R.L. | EL KIT SIRVE P/DETEC CUANTIT LA CONCENT DE(MYO) EN SUERO HUM,PLASMA Y M DE SANGRE COMPLETA MED EL USO DE LA TECNOLOGíA DE ETIQUETADO DE INMUNOCROMAT C/SONDA FLUORESCENTE DE PUNTOS CUáNTICOS COMBINADA C/EL ANALIZ DE INMUNOFLUORESCENCIA. | KIT DE REACTIVO 25 PCS/CAJA | 2 -30ºC | JIANGSU NEPQD BIOTECH CO., LTD. | CHINA | 18 MESES
22-04-2024 | 6313 | AQUIOS STEM KIT | BIONOVA S.R.L. | ENSAYO CUANTIT. P/ LA IDENTIF. Y RECUENTO DE CéLULAS PROGENITORAS HEMATOPOYéTICAS VIABLES QUE EXPRESAN PORCENTAJE DE CD34; RECUENTO ABSOLUTO DE CD34 Y CD45, METOD CITOMETRíA DE FLUJO, MUESTRAS DE SANGRE TOTAL, MEDULA óSEA | KIT EN CAJA PARA 50 DETERMINACIONES | 2 - 8ºC | IMMUNOTECH SAS | FRANCIA | 10 MESES
23-04-2024 | 6314 | ALDOSTERONE CLIA MICROPARTICLES | IMPLELAB S.R.L. | KIT DE REACTIVOS QUE SE BASA EN UN INMUNOENSAYO DE MICROPARTíCULAS QUIMIOLUMINISCENTES (MICROPARTíCULAS CLIA) PARA LA DETERMINACIóN CUANTITATIVA DE LA ALDOSTERONA EN SUERO HUMANO O PLASMA (EDTA). SOLO DIAGNOSTICO IN VITRO. USO PROFESIONAL. | KIT DE REACTIVOS X 50 PRUEBAS * 1 / 100 PRUEBAS * 1 / 100 PRUEBAS * 2 / 100 PRUEBAS * 5 / 50 PRUEBAS * 2 | 2-8°C | AUTOBIO DIAGNOSTICS CO., LTD. | CHINA | 14 MESES
23-04-2024 | 6315 | C-PEPTIDE CLIA MICROPARTICLES | IMPLELAB S.R.L. | KIT DE REACTIVOS QUE SE BASA EN UN INMUNOENSAYO DE MICROPARTíCULAS QUIMIOLUMINISCENTES (MICROPARTíCULAS CLIA) PARA LA DETERMINACIóN CUANTITATIVA DE LA CONCENTRACIóN DE PEPTIDO C EN EL SUERO HUMANO. SOLO DIAGNOSTICO IN VITRO. USO PROFESIONAL. | KIT DE REACTIVOS X 50 PRUEBAS * 1 / 100 PRUEBAS * 1 / 100 PRUEBAS * 2 / 100 PRUEBAS * 5 / 50 PRUEBAS * 2 | 2-8°C | AUTOBIO DIAGNOSTICS CO., LTD. | CHINA | 18 MESES
23-04-2024 | 6316 | HEV IGM CLIA MICROPARTICLES | IMPLELAB S.R.L. | KIT DE RVOS QUE SE BASA EN UN INMUNOENS DE MICROPART QUIMIOLUMINISCENTES (MICROPART CLIA) P/LA DET CUALIT DE HEV IGM (AC IGM AL VIRUS DE LA HEPATITIS E) EN SUERO HUM,PLASMA(EDTA, HEPARINA O CITRATO DE SODIO). IVD | KIT DE REACTIVOS X 50 PRUEBAS * 1 / 100 PRUEBAS * 1 / 100 PRUEBAS * 2 / 100 PRUEBAS * 5 / 50 PRUEBAS * 2 | 2-8°C | AUTOBIO DIAGNOSTICS CO., LTD. | CHINA | 12 MESES
23-04-2024 | 6317 | PEPSINOGEN II CLIA MICROPARTICLES | IMPLELAB S.R.L. | KIT DE REACTIVOS QUE SE BASA EN UN INMUNOENSAYO DE MICROPARTíCULAS QUIMIOLUMINISCENTES (MICROPARTíCULAS CLIA) PARA DETERMINACIóN CUANTITATIVA DEL PEPSINóGENO II (PGII) EN MUESTRAS DE SUERO HUMANO. SOLO DIAGNOSTICO IN VITRO. USO PROFESIONAL | KIT DE REACTIVOS X 50 PRUEBAS * 1 / 100 PRUEBAS * 1 / 100 PRUEBAS * 2 / 100 PRUEBAS * 5 / 50 PRUEBAS * 2 | 2-8°C | AUTOBIO DIAGNOSTICS CO., LTD. | CHINA | 12 MESES
23-04-2024 | 6318 | CARDIAC TROPONIN I TEST KIT(QUANTUM DOT QUANTITATIVE FLUORESCENT IMMUNOCHROMATOGRAPHY) | IMPLELAB S.R.L. | USO IVD, P/DET CUANTIT LA CONCENT DE CTNL EN SUERO HUM,PLASMA Y M DE SANGRE COMPLETA IVD MED INMUNOCROMAT MARACADA C/SONDA FLUORESCENTE DE PUNTO CUANTICOS COMBINADA C/EL ANALIZ DE INMUNOFLUORES IVD | KIT DE REACTIVO 25 PCS/CAJA | 2 -30ºC | JIANGSU NEPQD BIOTECH CO., LTD. | CHINA | 18 MESES
23-04-2024 | 6319 | C-REACTIVE PROTEIN TEST KIT (QUANTUM DOT QUANTITATIVE FLUORESCENT IMMUNOCHROMATOGRAPHY） | IMPLELAB S.R.L. | USO P/DET CUANTIT LAS CONCENT DE PCR EN SANGRE COMPLETA/PLASMA/SUERO MED INMUNOCROMAT MARCADA C/SONDA FLUORES DE PUNTO CUANTICO COM C/UN ANALIZADOR | KIT DE REACTIVO 25 PCS/CAJA | 2 -30ºC | JIANGSU NEPQD BIOTECH CO., LTD. | CHINA | 18 MESES
23-04-2024 | 6320 | NT-PROBNP CLIA MICROPARTICLES | IMPLELAB S.R.L. | KIT DE RVOS PARA PARA LA DETERMINACIóN CUANTITATIVA DE NT-PROBNP (PéPTIDO NATRIURéTICO PRO TIPO B NTERMINAL) EN SUERO Y PLASMA HUMANOS. SOLO DIAGNOSTICO IN VITRO. USO PROFESIONAL | KIT DE REACTIVOS X 50 PRUEBAS*1 / 100 PRUEBAS*1 / 100 PRUEBAS*2 / 100 PRUEBAS*5 / 50 PRUEBAS*2 | 2-8°C | AUTOBIO DIAGNOSTICS CO., LTD. | CHINA | 18 MESES
23-04-2024 | 6321 | ASTP2 (08104719190) / ASTP (08056838190) | ROCHE BOLIVIA S.R.L. | TEST IN VITRO PARA LA DETERMINACION CUANT.DE LA ASPARTATO AMINOTRANSFERASA (AST) CON ACTIVACION POR FOSFATO DE PIRIDOXAL EN SUERO Y PLASMA HUMANOS | 800 PRUEBAS; 500 PRUEBAS | 2 - 8ºC | ROCHE DIAGNOSTICS GMBH | ALEMANIA | 15/18 MESES
23-04-2024 | 6322 | 1). DM - DILUENT ; 2). LA1 - LYSE ; 3). LA 2 - LYSE ; 4). LA3 - LYSE (KIT DE REACTIVOS COMPATIBLE CON ANALIZADOR HEMATOLOGICO DYMIND MODELO DH 76) | LAFCOS S.R.L. | KIT DE REACTIVOS UTILIZADO EN ANALIZADOR HEMATOLOGICO DYMIND P/ EL RECUENTO DIFERENCIAL DE 5 PARTES METOD DE IMPEDANCIA ELéCTRICA, P/ DETERM. WBC/BAS,RBC Y PLT; EL MéTOD COLORIM.P/ HGB; Y CITOMETRIA DE FLUJO BASADA EN LASER | 1)DM-DILUENT: 5L;20L; 2).LA 1-LYSE:200ML,500ML,1L,4L,20L ;3).LA 2-LYSE: 100ML,200ML,500ML,1L,20L 4) LA 3-LYSE: 200ML,500ML,1L,4L,20L | 2°C A 35°C | ZHEJIANG XINKE MEDICAL TECHNOLOGY CO., LTD. | CHINA | 24 MESES
24-04-2024 | 6323 | REACTIVO DE ACTIVACIóN DE CAOLíN | LABGROUP S.R.L. | ESTE PRODUCTO ESTá DISEñADO PARA USARSE EN ANALIZADORES DE HEMOSTASIA (TROMBOELASTóGRAFO) PARA ANALIZAR LA COAGULACIóN SANGUíNEA DE LOS PACIENTES E INCLUYE EL VALOR R, EL VALOR K, EL VALOR DE áNGULO Y EL VALOR DE MA.IVD | KIT 25 PRUEBAS/ENVASE KIT 120 PRUEBAS/ENVASE 4 KIT 240 PRUEBAS/ENVASE KIT 480 PRUEBAS/ENVASE | 2-8°C | MEDCAPTAIN MEDICAL TECHNOLOGY CO., LTD. | CHINA | 24 MESES
24-04-2024 | 6324 | ENSAYO DE HEPARINA | LABGROUP S.R.L. | SEUTILIZA EN EL ANALIZ DE HEMOSTASIA (TROMBOELASTóGRAFO) P/ANALIZ LA COAGUL SANGUíNEA,EVALUANDO SI EXISTE ALGúN RESIDUO DE HEPARINA EN LA CIRCUL SANGUíNEA DE LOS PACIENTES O SI LOS PACIENTES SE VUELVEN RESISTENTES AL TTO C/HEPARINA., IVD | 10 PRUEBAS/ENVASE 25 PRUEBAS/ENVASE 10 PRUEBAS/ENVASE (M) 30 PRUEBAS/ENVASE (M) 60 PRUEBAS/ENVASE (M) | 2-8°C | MEDCAPTAIN MEDICAL TECHNOLOGY CO., LTD. | CHINA | 24 MESES
24-04-2024 | 6325 | BLOOD GAS CAL PACK IE (ELECTRODE METHOD) | LESO ANALITICO S.R.L. | ESTE PACK DE RVOS SE UTILIZA C/EL ANALIZ DE ELECTROLITOS DE GASES EN SANGRE P/LA DET CUANT IVD DE K+, NA+, CL- Y CA2+; EL VALOR DE PH; GLUCOSA, LACTATO, HEMATOCRITO, LA PRESIóN PARCIAL DE O2 Y CO2 EN MUESTRAS DE SANGRE HUM | KIT BLOOD GAS CAL PACK IE 25E-2000E / FLU E PARA 25 A 1000 TEST / KIT BLOOD GAS CAL PACK IE 25-2000 /FLU C PARA 25 A 500 TEST/KIT DE CONTROLES (BLOOD GAS QUALITY CONTROL - HCT QUALITY CONTROL) | 5-25ºC | SHENZHEN CORNLEY BIO-MEDICAL CO.,LTD | CHINA | 9 MESES
24-04-2024 | 6326 | HDV AB | MEDLAB BOLIVIA LTDA. | ELISA P/LA DET CUALIT DE ACS FRENTE AL VIRUS DELTA DE LA HEPATITIS EN PLASMA Y SUERO HUMA C/UNA METODOLOGIA DE DOS PASOS.USO IVD | KIT X 96 PRUEBAS | 2-8°C | DIA.PRO DIAGNOSTIC BIOPROBES SRL | ITALIA | 15 MESES
26-04-2024 | 6327 | CALPROTECTIN TEST (TEST RAPIDO EN CASETTE DE CALPROTECTINA) | NAVACORP REPRESENTACIONES | INMUNOENS CROMATOG EN UN PASO P/LA DETECCION CUALIT DE CALPROTECTINA EN MUESTRAS DE HECES HUMANAS, USO IVD P/DX DE DESORDENES INFLAMATORIOS GSTRAOINTESTINALES | CAJA X 10 PRUEBAS | 2 -30ºC | CITEST DIAGNOSTIC INC. | CANADÁ | 24 MESES
29-04-2024 | 6328 | SOLUCIÓN DE LLENADO ISE / REF | ASC S.R.L. | SOLUCIONES DE RECARGA DE ELECTRODOS PARA EL EQUIPO MINI ISE DE CORNLEY, SOLO PARA USO PROFESIONAL, USO IN VITRO | SOLUCIóN ISE: R1 (FRASCO 5 X 0,8 ML); SOLUCIóN REF: R2 (FRASCO 1 X 20ML) | 5-25°C | MEIZHOU CORNLEY HI-TECH CO., LTD. | CHINA | 12 MESES
29-04-2024 | 6329 | ATELLICA CH CREATININE 2 | QUIMFA BOLIVIA S.A. | DIAG.ON VITRO EN LA DETERMINACION CUANTITATIVA DE CREATININA EN SUERO, PLASMA (HEPARINA DE LITIO) Y ORINA HUMANA | CAJA X4 CARTUCHOS(P1) CONT.POCILLO(W1)-17ML, POCILLO (W2)-17ML Y 4 CARTUCHOS(P2) CONT.POCILLO(W1)-22,3ML, POCILLO(W2)-22,3ML | 15 - 25°C | SIEMENS HEALTHCARE DIAGNOSTICS INC. | ESTADOS UNIDOS DE AMÉRICA | 15 MESES
29-04-2024 | 6330 | CA 125 (CLIA) (MACCURA BIOTECHNOLOGY) | ENTELEQUI | DETERMINACION CUANTITATIVA IN VITRO DE ANTIGENO DE CANCER 125 (CA125) EN SUERO O PLASMA HUMANO MEDIANTE INMUNOENSAYO QUIMIOLUMINISCENTE. | KIT DE REACTIVOS EN CAJA DE CARTON PARA 50, 100, 200, 2X50, 2X100 Y 2X200 PRUEBAS. | 2 - 8ºC | MACCURA BIOTECHNOLOGY CO.,LTD. | CHINA | 12 MESES
29-04-2024 | 6331 | SC-CAL PLUS, BC-3D. BC-5D, BC-6D, BC.RET, BC-BF (CALIBRADOR Y CONTROLES HEMATOLÓGICOS) | ORIENTE MARVI S.R.L. | CALIBRACIóN Y CONTROL DE CALIDAD DEL MONITOREO DE RENDIMIENTO DE ANALIZADORES AUTOMáTICOS DE HEMATOLOGíA DE LAS SERIES 30, 50, 60 Y 7 FABRICADOS POR SHENZHEN MINDRAY BIOMEDICAL ELECTRONICS CO., LTD. | KIT DE 2,3 O 6 TUBOS/VIALES (SINGLE PACK, TRI-PACK 1L, 1N, 1H O 2L, 2N Y 2H) CONTENIENDO 3,0 Y 4,5 ML DE REACTIVO | 2- 8° C | R&D SYSTEMS, INC. | ESTADOS UNIDOS DE AMÉRICA | 2 MESES
30-04-2024 | 6332 | TSH (CLIA) (MACCURA BIOTECHNOLOGY) | ENTELEQUI | DETERMINACION CUANTITATIVA IN VITRO DE HORMONAS ESTIMULANTE DE LA TIROIDES (TSH) EN SUERO O PLASMA HUMANO MEDIANTE INMUNOENSAYO QUIMIOLUMINISCENTE. | KIT DE REACTIVOS EN CAJA DE CARTON PARA 50, 100, 200, 2X50, 2X100 Y 2X200 PRUEBAS | 2 - 8ºC | MACCURA BIOTECHNOLOGY CO.,LTD. | CHINA | 12 MESES
30-04-2024 | 6333 | HUMAN PAPILLOMAVIRUS DNA DIAGNOSTIC KIT (PCR- FLU ORESCENCE PROBING) | BIOTECH BOLIVIA LTDA. | KIT(PCR-SONDA DE FLUORESCENCIA) PARA DETECCION CUALITATIVA DE 15 TIPOS DE VPH DE ALTO RIESGO (16,18,31,33,35,39,45,51,52,53,56,58,59,66,68) ADN EN CELULAS EXFOLIADAS DEL CUELLO UTERINO DE MUJERES E IDENTIFICACION DE SUBTIPOS DE HPV16 Y HPV18. IVD | KIT DE 48 DETERMINACIONES / KIT DE 24 DETERMINACIONES PREENVASADAS S-Q31A/B/ KIT DE 24 DETERMINACIONES PREENVASADAS S-Q36A | -20±5°C | SANSURE BIOTECH INC. | CHINA | 12 MESES
02-05-2024 | 6334 | BILIRUBIN TOTAL 4 + 1 | ICERLAB S.R.L. | REACTIVO DE DIAGNóSTICO IN VITRO DISEñADO PARA LA DETERMINACIóN CUANTITATIVA DE LA BILIRRUBINA TOTAL EN MUESTRAS DE SUERO Y PLASMA HUMANOS EN ADULTOS Y NIñOS DE MáS DE 10 DíAS. | KIT: R1 2 X 100 ML; R2 1 X 50 ML | 2- 8° C | VITALSCIENTIFIC | FRANCIA | 24 MESES | 03-05-2025
02-05-2024 | 6335 | ELECSYS LH; LH CALSET II, ELECSYS FSH; FSH CALSET II | ROCHE BOLIVIA S.R.L. | TEST INMUNOLóGICO IVD PARA DETERMINACIôN CUANTITATIVA DE LA HORMONA LH Y FSH EN SUERO Y PLASMA HUMANOS; .LH CALSET II Y FSH CALSET II UTILIZADO PARA CALIBRAR EL ENSAYO CUANITITATIVO EN LOS JNMUNOANALIZADARES COBAS.E | 300 TEST (LH) (FSH): 4X1.0 ML (LH CALSET II Y FSH CALSET II) | 2- 8° C | ROCHE DIAGNOSTICS GMBH | ALEMANIA | 19, 15, 19, 12 MESES
03-05-2024 | 6336 | 1) DF - DILUENT; 2) DF -LYSE (KIT DE REACTIVOS COMPATIBLE CON ANALIZADOR HEMATOLOGICO DYMIND MODELO DH 36) | LAFCOS S.R.L. | SE USA CON ANALIZADOR DYMIND MODELO DH 36 PARA RECUENTO DIFERENCIAL DE 3 PARTES, LA LIMPIEZA DIARIA Y OTRAS OPERACIONES: DILUCIóN MUESTRA Y PREPARACIóN SUSPENSIóN CELULAR,LISADO GR,DETERMINACIóN HB,CLASIFICACIóN GB Y RECUENTO# TOTAL GB | 1) DF- DILUENT: 5 L, 20 L; 2) DF - LYSE 500ML, 1L, 20L | 2 A 35° C | ZHEJIANG XINKE MEDICAL TECHNOLOGY CO., LTD. | CHINA | 24 MESES
03-05-2024 | 6337 | 1) DM II - DILUENT; 2) LC1 - LYSE; 3) LC2 - LYSE (KIT DE REACTIVOS COMPÁTIBLE CON ANALIZADOR HEMATOLOGICO DYMIND MODELO DF 55) | LAFCOS S.R.L. | SE USAN CON DYMIND MODELO DF 55 PARA RECUENTO DIFERENCIAL DE 5 PARTES,LA LIMPIEZA DIARIA Y OTRAS OPERACIONES: DILUCIóN DE M. Y PREPARACIóN DE LA SUSPENSIóN CELULAR, LISADO GR, GB, ETC | 1). DM II- DILUENT 5 L, 10 L, 20 L; 2). LC1 – LYSE:50 ML, 100ML, 200ML, 500ML, 1L, 4L, 20L; 3). LC2 – LYSE: 100ML, 200ML. 500ML, 1L, 4L, 20L. | 2 A 35° C | ZHEJIANG XINKE MEDICAL TECHNOLOGY CO., LTD. | CHINA | 24 MESES
06-05-2024 | 6338 | ENDOCRINE CONTROL II | IMPLELAB S.R.L. | : REACTIVOS QUE SE UTILIZAN COMO UN CONTROL DE CALIDAD PROBADO PARA MONITOREAR LA PRECISIóN DE LOS ANALITOS LISTADOS EN EL PROSPECTO DEL PAQUETE. SOLO DIAGNOSTICO IN VITRO. USO PROFESIONAL. | REACTIVOS 6 X 3ML O 12 X 3ML | 2 - 8ºC | AUTOBIO DIAGNOSTICS CO., LTD. | CHINA | 24 MESES
06-05-2024 | 6339 | TRYPANOSOMA CRUZI DNA | BIOTECH BOLIVIA LTDA. | EL KIT DE PCR EN TIEMPO REAL DE ADN DE TRYPANOSOMA CRUZI DESTINADO A LA DETECCION CUALITATIVA DE ADN DE T.CRUZI EN MUESTRAS DE SANGRE HUMANA USO IN VITRO | KIT DE 25, 50 Y 100 PRUEBAS | 2 - 8ºC | DIA.PRO DIAGNOSTIC BIOPROBES SRL | ITALIA | 12 MESES
06-05-2024 | 6340 | 08275866190 COBAS GLU LINEARITY KIT, 08275858190 COBAS GLU QC KIT | ROCHE BOLIVIA S.R.L. | ENSAYO IN VITRO PARA LA VERIFICACION Y CONTROL DE CALIDAD PERIODICA DE LA LINEALIDAD DEL INSTRUMENTO COBAS PULSE CON COBAS GLU TEST STRIPS (MEDIDOR DE GLUCOSA) | KITS DE 6X2.5ML; 2X2.5ML | 2 - 30°C | BIONOSTICS INC | ESTADOS UNIDOS DE AMÉRICA | 24 MESES
06-05-2024 | 6341 | CHAGAS RAPID TEST (S/P) - (CASSETTE DE PRUEBA RAPIDA DE CHAGAS (SUERO/PLASMA)) | NAVACORP REPRESENTACIONES | PARA LA DETECCION CUALITATIVA DE IGG ANTI-TRYPANOSOMA CRUZI (T.CRUZI) EN SUERO O PLASMA HUMANO, COMO AYUDA EN EL DIAGNOSTICO DE LA INFECCION POR T.CRUZI. | CAJA POR 25 PRUEBAS | 2 - 30°C | CITEST DIAGNOSTICS INC. | CANADÁ | 24 MESES
06-05-2024 | 6342 | FSH (CLIA) (MACCURA BIOTECHNOLOGY) | ENTELEQUI | DET.CUANTIT IVD DE LA HORMONA ESTIMULANTE DEL FOLICULO (FSH) EN SUERO O PLASMA HUMANOS MEDIANTE INMUNOENSAYO QUIMIOLUMINISCENTE | KIT DE REACTIVOS EN CAJA DE CARTON PARA 25, 50, 100, 200, 2X25, 2X50, 2X100 Y 2X200 PRUEBAS | 2-8°C | MACCURA BIOTECHNOLOGY CO., LTD. | CHINA | 12 MESES
07-05-2024 | 6343 | CA 15-3 (CLIA)(MACCURA BIOTECHNOLOGY) | ENTELEQUI | DET.CUANTIT.IN VITRO DE AG DE CANCER 15-3 (CA 15-3) EN SUERO O PLASMA HUMANO MEDIANTE INMUNOENSAYO QUIMIOLUMINISCENTE | KIT DE REACTIVOS EN CAJA DE CARTON PARA 50, 100, 200, 2X50, 2X100 Y 2X200 PRUEBAS | 2-8°C | MACCURA BIOTECHNOLOGY CO., LTD. | CHINA | 12 MESES
07-05-2024 | 6344 | SOLUCIONES CALIBRADORAS (PACK CALIBRACION ISE; KIT CALIBRACION ISE) | ATS LAB S.R.L. | SOLUCION DISEÑADAS PARA CALIBRAR LOS ANALIZADORES DIESTRO. PERMITE LA MEDICION DE NA+ K+ CI- CA2+ LI+ POR EL METODO DE ION SELECTIVO (ISE) | PACK (IN 0100) 1 BOTELLA X 800 ML Y 3 BOTELLAS X 100 ML; KIT (IN0200) 4 BOTELLAS X 100 ML). | 5 - 35°C | JS MEDICINA ELECTRÓNICA S.R.L. | ARGENTINA | 24 MESES
09-05-2024 | 6345 | URIANALYSIS REAGENTS DIPSTICK 1-14 PARAMETERS (URINE) - TIRAS REACTIVAS PARA URIANALISIS (ORINA) 1-14U | NAVACORP REPRESENTACIONES | PARA LA DETECCION CUALITATIVA Y SEMI-CUANTOTATIVA DE UNO O MAS ANALITOS EN LA ORINA HUMANA | FRASCO POR 100 TIRAS REACTIVAS | 2 - 30°C | CITEST DIAGNOSTICS INC. | CANADÁ | 24 MESES
09-05-2024 | 6346 | 07227841190 STFR2, 07227892190 STFR2, 08870217190 STFR2, 08753776190 CALIBRATOR STFR II, 08278202190 CONTROLSET STFR II | ROCHE BOLIVIA S.R.L. | ENSAYO IN VITRO CUANTITATIVO PARA LA DETERMINACION DEL RECEPTOR SOLUBLE DE LA TRANSFERRINA (STFR) EN SUERO Y PLASMA HUMANOS EN LOS SISTEMAS COBAS | PACK DE 2 COMPARTIMENTOS B Y C PARA 100 Y 150 DETERMINACIONES, CALIBRADOR. 3 FRASCOS POR 1 ML, CONTROL; 3 FRASCOS POR 1 ML CONTROL LEVEL I, 3 FRASCOS POR 1 ML CONTROL LEVEL II | 2 - 8ºC | ROCHE DIAGNOSTICS GMBH | ALEMANIA | 24 MESES
10-05-2024 | 6347 | HUMAN PAPILLOMAVIRUS DNA (23 GENOTYPE) DIAGNOSTIC KIT (PCR-FLOURESCENCE PROBING) | BIOTECH BOLIVIA LTDA. | SE UTILIZA PARA LA DETECCION CUALITATIVA IN VITRO DEL VIRUS DEL PAPILOMA HUMANO (TIPO 6,11,16,18,26,31,33,35,39,42,43,45,51,52,53,56,58,59,66,68,73,81,82)PRESENTADOS EN CELULAS EXFOLIADAS DEL CUELLO UTERINO EN MUJERES USO IN VITRO | KIT DE 24 DETERMINACIONES | -20±5° | SANSURE BIOTECH INC. | CHINA | 12 MESES
10-05-2024 | 6348 | FAMILIA TOPKON: TOPKON N Y TOPKON P | TERRATEC S.R.L. | SUERO DE CONTROL PARA USO DE EXACTITUD Y PRECISIóN EN LA DETERMINACIóN DE PRUEBAS CUANTITATIVAS IN VITRO DE DIVERSOS ANALITOS EN SISTEMAS FOTOMéTRICOS. | CONTROL TOPKON N: CAT. NO. 6020030KC: CAJA: 6 FRASCOS X 5 ML/CONTROL TOPKON P: CAT. NO. 6030030KC CAJA: 6 FRASCOS X 5 ML | 2 - 8 ºC | KOVALENT DO BRASIL LTDA | BRASIL | 36 MESES
10-05-2024 | 6349 | SOLUCIÓN DE TINCIÓN DE RETICULOCITOS (URIT - R 11) | REQUILAB | SE UTILIZA PARA TEñIR LOS RETICULOCITOS EN LA SANGRE HUMANA, A FIN DE OBSERVAR SU MORFOLOGíA Y ESTRUCTURA, , PARA USO DE DIAGNóSTICO IN VITRO. | 4,0 ML × 50 | 2- 40 °C | URIT MEDICAL ELECTRONIC CO., LTD | CHINA | 24 MESES
10-05-2024 | 6350 | 09318402190 ELECSYS HBEAG QUANT, 09318399190 ELECSYS HBEAG QUANT ,09318429190 PRECICONTROL HBEAG QUANT | ROCHE BOLIVIA S.R.L. | INMUNOENSAYO IN VITRO PARA LA DETERMINACIóN CUALITATIVA Y CUANTITATIVA DEL ANTíGENO E DE LA HEPATITIS B (HBEAG) EN SUERO Y PLASMA HUMANOS | 09318402190 ELECSYS HBEAG QUANT P-100 TEST : M: 1 FRASCO DE 6.5ML, R1: 1 FRASCO DE 12ML, R2: 1 FRASCO DE 12ML, HBEAGQ CAL1: 2 FRASCOS DE 1.0ML, HBEAGQ CAL2: 2 FRASCOS DE 1.0ML. 09318399190 ELECSYS HBEAG QUANT P-300 TEST: M: 1 FRASCO DE 12.4ML, R1: 1 FRASCO DE 21.0ML, R2: 1 FRASCO DE 14.8ML, HBEAGQ CAL1: 1 FRASCO DE 1.0ML, HBEAGQ CAL2: 1 FRASCO DE 1.0ML. 09318429190 PRECICONTROL HBEAG QUANT: PC HBEAGQ1: 8 FRASCOS, CADA UNO CON 1.3 ML, PC HBEAGQ2: 8 FRASCOS, CADA UNO CON 1.3 ML. | 2 - 8 ºC | ROCHE DIAGNOSTICS GMBH | ALEMANIA | 12 MESES
13-05-2024 | 6351 | ATELLICA CH CHOLESTEROL_2 (CHOL_2) | QUIMFA BOLIVIA S.A. | DIAGNOSTICO IVD EN DETERMINACION CUANTITATIVA DE COLESTEROL EN SUERO, PLASMA (HEPARINA DE LITIO) EN HUMANOS EN EL ATELLICA CH ANALYZER | CAJA X4CARTUCHOS (P1)CONT. POCILLO(W 1)-19,4ML. POCILLO(W2)-19,4ML | 2- 8° C | SIEMENS HEALTHCARE DIAGNOSTICS INC | ESTADOS UNIDOS DE AMÉRICA | 15 MESES
13-05-2024 | 6352 | CA 19-9 (CLIA) (MACCURA BIOTECHNOLOGY) | ENTELEQUI | DETERMINACIóN CUANTITATIVA IVD ANTíGENO DE CáNCER 19-9 (CA 19-9) EN SUERO O PLASMA HUMANO X INMUNOENSAYO QUIMIOLUMINISCENTE. | KIT DE REACTIVOS EN CAJA DE CARTÓN PARA 50, 100, 200, 2X50, 2X100 Y 2 X200 PRUEBAS. | 2-8° C | MACCURA BIOTECHNOLOGY CO., LTD. | CHINA | 12 MESES
13-05-2024 | 6353 | CERTEST C. DIFFICILE GDH + TOXIN A + B | IMPLELAB S.R.L. | ES UNA PRUEBA INMUNOCROMATOGRáFICA DE UN SOLO PASO PARA LA DETECCIóN CUALITATIVA SIMULTáNEA DE CLOSTRIDIUM DIFFICILE GLUTAMATO DESHIDROGENASA (GDH), TOXINA A Y TOXINA B EN MUESTRAS HUMANAS DE HECES. | KIT DE REACTIVOS X 20 PRUEBAS | 2-30 ºC | CERTEST BIOTEC S.L. | ESPAÑA | 24 MESES
13-05-2024 | 6354 | LDL-C DIRETO | TERRATEC S.R.L. | REACTIVO DE DIAGNóSTICO IN VITRO PARA LA DETERMINACIóN CUANTITATIVA DE LDL-C (LIPOPROTEíNA DE BAJA DENSIDAD) EN SUERO HUMANO O PLASMA HEPARINIZADO EN SISTEMAS FOTOMéTRICOS AUTOMATIZADOS POR MéTODOS HOMOGéNEOS. | CAT. NO. 1170075K: CAJA: REACTIVO 1: 3 FRASCOS X 20 ML + REACTIVO 2: 1 FRASCO X 15 ML CAT. NO. 1170075M: CAJA: REACTIVO 1: 3 FRASCOS X 20 ML + REACTIVO 2: 1 FRASCO X 15 ML CAT. NO. 1170250K: CAJA: REACTIVO 1: 1 FRASCO X 200 ML + REACTIVO 2: 1 FRASCO X 50 ML | 2 - 8 º C | KOVALENT DO BRASIL LTDA | BRASIL | 15 MESES
14-05-2024 | 6355 | CERTEST INFLUENZA A+B | IMPLELAB S.R.L. | T ES UNA PRUEBA INMUNOCROMATOGRáFICA DE UN SOLO PASO PARA LA DETECCIóN CUALITATIVA SIMULTáNEA DE INFLUENZA TIPO A Y TIPO B A PARTIR DE MUESTRAS DE HISOPOS NASALES, LAVADOS O ASPIRADOS NASOFARíNGEOS. | KIT DE REACTIVOS X 20 PRUEBAS | 2-30 º C | CERTEST BIOTEC S.L. | ESPAÑA | 24 MESES
14-05-2024 | 6356 | HBA1C KIT/FAMILIA DE CONTROLES-TOPKON HBA1C/ TOPKAL HBA1C | TERRATEC S.R.L. | REACTIVO PARA LA DETERMINACIóN CUANTITATIVA IN VITRO DE HEMOGLOBINA A1C EN SANGRE ENTERA EN EQUIPOS FOTOMéTRICOS EN GENERAL POR EL MéTODO DEL TEST INMUNOTURBIDIMéTRICO CON PARTíCULAS MARCADAS. | CAT. NO. 4190045K: CAJA: REACTIVO 1: 2 FRASCOS X 15 ML + REACTIVO 2: 1 FRASCO X 10 ML + REACTIVO 3: 1 FRASCO X 5 ML CONTROL TOPKON HBA1C NIVEL 1: CAT. NO. 6100001KC: CAJA: 4 FRASCOS X 0,25 ML CONTROL TOPKON HBA1C NIVEL 2: CAT. NO. 6110001KC: CAJA: 4 FRASCOS X 0,25 ML CALIBRADOR TOPKAL HBA1C: CAT. NO. 6090001KC: CAJA: 4 FRASCOS X 0,25 ML | 2 - 8 º C | KOVALENT DO BRASIL LTDA | BRASIL | 15 MESES
15-05-2024 | 6357 | D - DIMER TEST CASSETTE | C-M LAB "COMERCIALIZADORA MEDICA Y LABORAT SRL | EL CASETE DE PRUEBA DE DíMERO D (SANGRE TOTAL/PLASMA) SE BASA EN FLUORESCENCIA INMUNOENSAYO PARA MEDIR EL DíMERO D EN SANGRE TOTAL O PLASMA COMO AYUDA EN EL DIAGNóSTICO DE TVP Y EP.DIAGNOSTICO IN VITRO | CAJA X 10 CASSETTES. CAJA X 25 CASSETTES. | 4-30 °C | HANGZHOU ALL TEST BIOTECH CO.,LTD | CHINA | 24 MESES
16-05-2024 | 6358 | 09044639190 ELECSYS ANTI-HEV IGG, 09044647190 ELECSYS ANTI-HEV IGG, 09044655190 PRECICONTROL ANTI-HEV IGG | ROCHE BOLIVIA S.R.L. | NMUNOENSAYO PARA LA DETERMINACIóN CUANTITATIVA IN VITRO DE ANTICUERPOS IGG CONTRA EL VIRUS DE LA HEPATITIS E (HEV) EN SUERO Y PLASMA HUMANOS. | 09044639190 ELECSYS ANTI-HEV IGG: M: 1 FRASCO DE 6.5ML, R1: 1 FRASCO DE 8ML, R2: 1 FRASCO DE 8ML, AHEVIGG CAL1: 2 FRASCOS DE 1.0ML, AHEVIGG CAL2: 2 FRASCOS DE 1.0ML. 09044647190 ELECSYS ANTI-HEV IGG: M: 1 FRASCO DE 16.0ML, R1: 1 FRASCO DE 16.7ML, R2: 1 FRASCO DE 16.7ML, AHEVIGG CAL1: 1 FRASCO DE 1.0ML, AHEVIGG CAL2: 1 FRASCO DE 1.0ML. 09044655190 PRECICONTROL ANTI-HEV IGG: PC HEVIGG1: 8 FRASCOS, CADA UNO CON 1.3 ML, PC HEVIGG2: 8 FRASCOS, CADA UNO CON 1.3 ML. | 2 - 8 º C | ROCHE DIAGNOSTICS GMBH | ALEMANIA | 15 MESES
16-05-2024 | 6359 | CHOL2 (CHOLESTEROL GEN 2) | ROCHE BOLIVIA S.R.L. | TEST IN VITRO PARA LA DETERMINACION CUANTITATIVA DEL COLESTEROL EN SUERO Y PLASMA HUMANOS EN LOS SISTEMAS COBAS | 2600 PRUEBAS / AX100 PRUEBAS / 400 PRUEBAS | 2 - 8ºC | ROCHE DIAGNOSTICS GMBH | ALEMANIA | 12 MESES
16-05-2024 | 6360 | 10 PARAMETER URINALYSIS STRIPS - 11 PARAMETER URINALYSIS STRIPS | ESTRATEGIAS Y SERVICIOS EMPRESARIALES S.R.L. |  | FRASCO O BOTE CONTENIENDO 100 TIRAS REACTIVAS MAS UN PROSPECTO POR 10 LEU, NIT, URO, PRO, PH, BLO, SG, KET, BIL, GLU Y 11 LEU, NIT, URO, PRO, PH, BLO, SG, KET, BIL, GLU Y ASC. | 2 - 30°C | RAPID LABS LTD. | REINO UNIDO | 24 MESES
17-05-2024 | 6361 | HBSAG CLIA MICROPARTICLES | IMPLELAB S.R.L. | SE BASA EN UN INMUNOENSAYO DE MICROPARTíCULAS QUIMIOLUMINISCENTES P/DET CUANTIT DE LA CONCENT DE HBSAG EN SUERO HUM O PLASMA CON HEPARINA.IVD DE HBSAG ( | KIT DE REACTIVOS X 100 DETERMINACIONES | 2-8°C | AUTOBIO DIAGNOSTICS CO., LTD. | CHINA | 12 MESES
17-05-2024 | 6362 | GLUCOSE PAP SL | ICERLAB S.R.L. | REACTIVO DE DIAGNOSTICO IN VITRO PARA LA DETERMINACIóN CUANTITATIVA DE GLUCOSA EN EN MUESTRAS DE SUERO Y PLASMA HUMANOS | GPSL-0497 R 1X100 ML + STD 1X5 ML; GPSL-0507 R 6X100 ML + STD 1X5 ML; GPSL-0707 R 4X250 ML + STD 1X5 ML; GPSL-0250 R 12 X 20 ML; GPSL-0455 R 6 X 45 ML; GPSL-0500 R 6 X 100 ML; GPSL-0700 R 4 X 250 ML. | 2 - 8 ºC | VITALSCIENTIFIC | FRANCIA | 27 MESES | 03-05-2025
17-05-2024 | 6363 | CHOLESTEROL SL | ICERLAB S.R.L. | ES UN REACTIVO DE DIAGNOSTICO IN VITRO DISEñADO PARA LA DETERMINACIóN CUANTITATIVA DE COLESTEROL TOTAL EN MUESTRAS DE SUERO Y PLASMA HUMANO | CHSL-0497 R 1 X 100 ML + STD 1 X 5 ML; CHSL-0507 R 6 X 100ML + STD 1 X 5 ML ; CHSL-0707 R 4 X 250 ML + STD 1 X 5 ML; CHSL-0250 R 12X 20 ML; CHSL- 0455 R 6 X 45 ML; CHSL-0500 R 6 X 100 ML; CHSL-0700 R 4X 250 ML | 2 - 8 º C | VITALSCIENTIFIC | FRANCIA | 24 MESES | 14-04-2025
17-05-2024 | 6364 | LABSCREEN SINGLE ANTIGEN HLA CLASS I EXPLEX | IMPLELAB S.R.L. | KIT DE REACTIVOS UTILIZADOS PARA LA DETECCIóN DE ANTICUERPOS HLA-A, B Y C DE CLASE I EN MUESTRAS DE SUERO HUMANO, POR MEDIO DE LA TéCNICA DE CITOMETRíA DE FLUJO. USO IN VITRO. USO PROFESIONAL. | KIT DE REACTIVOS X 25 DETERMINACIONES | -65ºC | ONE LAMBDA INC. | ESTADOS UNIDOS DE AMÉRICA | 36 MESES
17-05-2024 | 6365 | CA242 CLIA MICROPARTICLES | IMPLELAB S.R.L. | KIT DE REACTIVOS QUE SE BASA EN UN INMUNOENSAYO DE MICROPARTíCULAS QUIMIOLUMINISCENTES (MICROPARTíCULAS CLIA) PARA LA DETERMINACIóN CUANTITATIVA DE CA242 (ANTíGENO DE CARBOHIDRATOS 242) EN SUERO HUMANO. SOLO DIAGNOSTICO IN VITRO. USO PROFESIONAL. | KIT DE REACTIVOS X 50 PRUEBAS * 1 / 100 PRUEBAS * 1 / 100 PRUEBAS * 2 / 100 PRUEBAS * 5 / 50 PRUEBAS * 2 | 2 - 8ºC | AUTOBIO DIAGNOSTICS CO., LTD. | CHINA | 18 MESES
17-05-2024 | 6366 | ANTI-HLA-DR-PACIFIC BLUE | BIONOVA S.R.L. | ESTE AC CONJUGADO CON UN FLUOROCROMO PERMITE LA IDENTIF. CUALIT.Y NO AUTOMATIZADA DE POBLACIONES DE CELULAS QUE EXPRESAN EL ANTIGENO HLA-DR PRESENTE EN MUESTRAS BIOLOGICAS HUMANAS MEDIANTE CITOMETRIA DE FLUJO | CAJA X 1 FRASCO DE 0.5 ML PARA 50 DETERMINACIONES | 2 - 8ºC | IMMUNOTECH S.A.S. | FRANCIA | 36 MESES
20-05-2024 | 6367 | 09056246190 ELECSYS ANTI-HEV IGM, 09056254190 ELECSYS ANTI-HEV IGM, 09056289190 PRECICONTROL ANTI-HEV IGM | ROCHE BOLIVIA S.R.L. | INMUNOENSAYO PARA LA DETECCIóN CUALITATIVA IN VITRO DE ANTICUERPOS IGM CONTRA EL VIRUS DE LA HEPATITIS E (HEV) EN SUERO Y PLASMA HUMANOS | 09056246190 ELECSYS ANTI-HEV IGM: M: 1 FRASCO DE 6.5ML, R1: 1 FRASCO DE 10.0ML, R2: 1 FRASCO DE 10.0ML, AHEVIGM CAL1: 2 FRASCOS DE 1.0ML, AHEVIGM CAL2: 2 FRASCOS DE 1.0ML. 09056254190 ELECSYS ANTI-HEV IGM: M: 1 FRASCO DE 14.1ML, R1: 1 FRASCO DE 19.7ML, R2: 1 FRASCO DE 19.7ML, AHEVIGM CAL1: 1 FRASCO DE 1.0ML, AHEVIGM CAL2: 1 FRASCO DE 1.0ML. 09056289190 PRECICONTROL ANTI-HEV IGM: PC HEVIGM1: 8 FRASCOS, CADA UNO CON 1.0 ML, PC HEVIGM2: 8 FRASCOS, CADA UNO CON 1.0 ML. | 2 - 8ºC | ROCHE DIAGNOSTICS GMBH | ALEMANIA | 15 MESES
20-05-2024 | 6368 | DXH 500 SERIES DILUENT | BIONOVA S.R.L. | DILUYENTE ACTúA COMO ELECTRóLITO Y ESTABILIZADOR DEL VOLUMEN CELULAR PARA EL RECUENTO DE GR Y TROMBOCITOS EN UN ANALIZADOR HEMATOLOGICO. METODO: DILUSION EN MUESTRAS DE SANGRE. IVD | CAJA X 1 FRASCO DE 10 LITROS | 2 - 30° C | BECKMAN COULTER GMBH | ALEMANIA | 12 MESES
20-05-2024 | 6369 | IMMULITE 2000 HOMOCYSTEINE | MEDLAB BOLIVIA LTDA. | INMUNOENSAYO COMPETITIVO PARA MEDICIóN CUANTATIVA DE L-HOMOCISTEíNA EN SUERO HUMANO O PLASMA. DIAGNóSTICO IVD EN ANALIZADORES IMMULITE 2000. | KIT POR 200 DETERMINACIONES | 2-8° C | SIEMENS HEALTHCARE DIAGNOSTICS PRODUCTS LIMITED | INGLATERRA | 12 MESES
20-05-2024 | 6370 | HSV2 IGG/IGM RAPID TEST CASSETTE(CASETE DE PRUEBA RÁPIDA HSV2 IGG/IGM(SANGRE COMPLETA/SUERO/PLASMA) | NAVACORP REPRESENTACIONES | PARA DETECCIóN CUALITATIVA ANTICUERPOS IGG E IGM FRENTE AL HSV 2 EN SANGRE COMPLETA, SUERO O PLASMA HUMANO. IVD | CAJA POR 25 PRUEBAS | 2 - 30° C | CITEST DIAGNOSTICS INC. | CANADÁ | 24 MESES
20-05-2024 | 6371 | DXH 500 SERIES CALIBRATOR | BIONOVA S.R.L. | CALIBRADOR ES UNA PREPARACIóN ESTABLE DE SANGRE ENTERA,PUEDE UTILIZARSE PARA COMPROBAR Y AJUSTAR LA CALIBRACIóN DE INSTRUMENTOS HEMATOLóGICOS DETERMINADOS. (CALIBRADOR DE LA SERIE DXH 500) IVD | CAJA X 2 TUBOS (FRASCOS) DE 2 ML | 2- 8° C | R & D SYSTEMS, INC. | ESTADOS UNIDOS DE AMÉRICA | 2 MESES
20-05-2024 | 6372 | IMMUNO - TROL CELLS | BIONOVA S.R.L. | PRODUCTO CONTROL DE CALIDAD PARA SANGRE COMPLETA ENSAYADO Y LISABLE DESTINADO AL ANáLISIS DE INMUNOFENOTIPADO MEDIANTE REACTIVOS DE AC MONOCLONALES Y CITOMETRíA DE FLUJO. IVD | CAJA CON 2 TUBOS DE 3 ML CADA UNO PARA 60 DETERMINACIONES | 2- 8° C | BECKMAN COULTER INC. | ESTADOS UNIDOS DE AMÉRICA | 18 MESES
20-05-2024 | 6373 | GENEPROOF NEISSERIA GONORRHOEAE PCR KIT | IMPLELAB S.R.L. | ES UNA PRUEBA IN VITRO DE AMPLIFICACIóN DE áCIDOS NUCLEICOS DESTINADA A LA DETECCIóN DE N. GONORRHOEAE MEDIANTE EL MéTODO DE REACCIóN EN CADENA DE LA POLIMERASA (PCR) EN TIEMPO REAL. USO IN VITRO. USO SOLO PROFESIONAL. | KIT DE REACTIVOS X 25 O 100 DETERMINACIONES | -25-15°C | GENEPROOF A.S. | REPÚBLICA CHECA | 24 MESES
21-05-2024 | 6374 | ANTI-A 1 LECTIN | ICERLAB S.R.L. | EL REACTIVO PROVOCARA LA AGLUTINACIóN (AGLOMERACIóN) DE LOS GLOBULOS ROJOS DE PRUEBA QUE PORTAN LA A1 ANTIGENO, DESPUES DE LA CENTRIFUGACIóN. LA AUSENCIA DE AGLUTINACIóN GENERALMENTE INDICA LA AUSENCIA DE LA A1 ANTIGENO. USO IN VITRO. | 1 X 5 ML | 2 - 8 º C | DIALAB GESM.B.H. | AUSTRIA | 24 MESES
21-05-2024 | 6375 | ANTI - TP CLIA MICROPARTICLES | IMPLELAB S.R.L. | INMUNOENSAYO DE MICROPARTíCULAS QUIMIOLUMINISCENTES (MICROPARTíCULAS CLIA) PARA LA DETERMINACIóN CUANTITATIVA DE ANTI-TP (ANTICUERPO CONTRA TREPONEMA PALLIDUM) EN SUERO Y PLASMA HUMANO (EDTA, HEPARINA O CITRATO DE SODIO) | KIT DE REACTIVOS X 50 PRUEBAS*1; 100 PRUEBAS*1; 100 PRUEBAS*2; 100 PRUEBAS*5; 50 PRUEBAS*2 | 2 - 8ºC | AUTOBIO DIAGNOSTICS CO., LTD. | CHINA | 12 MESES
21-05-2024 | 6376 | ANTI-MYELOPEROXIDASE ELISA (IGG) | REQUILAB | EL KIT PROPORCIONA UNA DETERMINACIóN SEMICUANTITATIVA IN VITRO DE ANTICUERPOS HUMANOS DE LA CLASE DE IGG CONTRA MPO EN SUERO O PLASMA PARA APOYAR EL DIAGNóSTICO DE ARTERITIS MICROSCóPICA, POLIARTERITIS NODOSA Y SíNDROME DE CHURG-STRAUSS. | KIT DE 96 DETERMINACIONES | 2 - 8 º C | EUROIMMUN MEDIZINISCHE LABORDIAGNOSTIKA AG, | ALEMANIA | 12 MESES
21-05-2024 | 6377 | CALCITONIN CLIA MICROPARTICLES | IMPLELAB S.R.L. | INMUNOENSAYO DE MICROPARTíCULAS QUIMIOLUMINISCENTES(MICROPARTíCULAS CLIA),DETERMINACIóN CUANTITATIVA DE LA CALCITONINA EN MUESTRAS DE SUERO HUMANO.IVD. | KIT DE REACTIVOS X 50 PRUEBAS * 1 / 100 PRUEBAS * 1 / 100 PRUEBAS * 2 / 100 PRUEBAS * 5 / 50 PRUEBAS * 2 | 2- 8° C | AUTOBIO DIAGNOSTICS CO., LTD. | CHINA | 12 MESES
21-05-2024 | 6378 | HEV IGG CLIA MICROPARTICLES | IMPLELAB S.R.L. | INMUNOENSAYO DE MICROPARTíCULAS QUIMIOLUMINISCENTES(MICROPARTíCULAS CLIA) PARA LA DETECCIóN CUALITATIVA DE HEV IGG (ANTICUERPO IGG AL VIRUS DE LA HEP.E) EN SUERO HUMANO O PLASMA (EDTA, HEPARINA O CITRATO DE SODIO). SOLO IVD | KIT DE REACTIVOS X 50 PRUEBAS * 1 / 100 PRUEBAS * 1 / 100 PRUEBAS * 2 / 100 PRUEBAS * 5 / 50 PRUEBAS * 2 | 2- 8° C | AUTOBIO DIAGNOSTICS CO., LTD. | CHINA | 12 MESES
21-05-2024 | 6379 | PEPSINOGEN I CLIA MICROPARTICLES | IMPLELAB S.R.L. | INMUNOENSAYO DE MICROPARTíCULAS QUIMIOLUMINISCENTES (MICROPARTíCULAS CLIA),DETERMINACIóN CUANTITATIVA DEL PEPSINóGENO I (PGI) EN MUESTRAS DE SUERO HUMANO.IVD. USO PROFESIONAL. | KIT DE REACTIVOS X 50 PRUEBAS * 1 / 100 PRUEBAS * 1 / 100 PRUEBAS * 2 / 100 PRUEBAS * 5 / 50 PRUEBAS * 2 | 2- 8° C | AUTOBIO DIAGNOSTICS CO., LTD. | CHINA | 12 MESES
21-05-2024 | 6380 | WASH BUFFER | IMPLELAB S.R.L. | WASH BUFFER PARA LA LIMPIEZA DURANTE EL PROCESO DE REACCIóN EN LA DETECCIóN DEL MENSURANDO PARA EL ENSAYO DE DETECCIóN DE DIAGNóSTICO IN VITRO. IVD | KIT DE REACTIVOS X 500ML*4 BOTELLAS/500ML*9 BOTELLAS/500ML*16 BOTELLAS/250ML*4 BOTELLAS/250ML*9 BOTELLAS/250ML*16 BOTELLAS | 2 - 30° C | AUTOBIO DIAGNOSTICS CO., LTD. | CHINA | 24 MESES
22-05-2024 | 6381 | FREE PSA (CLIA) | BIOTECH BOLIVIA LTDA. | INMUNOENSAYO DE QUIMIOLUMINISCENCIA IN VITRO PARA LA DETERMINACIóN CUANTITATIVA DE PSA LIBRE (FPSA) EN SUERO Y PLASMA HUMANOS CON EL ANALIZADOR MAGLUMI | KIT 100 TEST / KIT 50 TEST | 2- 8° C | SHENZHEN NEW INDUSTRIES BIOMEDICAL ENGINEERING CO., LTD. | CHINA | 24 MESES
22-05-2024 | 6382 | CEA RAPID QUANTITATIVE TEST | BIOTECH BOLIVIA LTDA. | INMUNOENSAYO DE FLUORESCENCIA PARA LA MEDICIóN CUANTITATIVA (CEA) EN SANGRE TOTAL, SUERO Y PLASMA HUMANOS. EL TEST SE UTILIZA COMO AYUDA EN LA EVALUACIóN DE LA EFICACIA TERAPéUTICA, EL PRONóSTICO Y LA MONITORIZACIóN DE LA RECURRENCIA DEL CARCINOMA. | KIT DE 25 PRUEBAS | 4-30 °C | GUANGZHOU WONDFO BIOTECH CO., LTD. | CHINA | 24 MESES
22-05-2024 | 6383 | FREE B – HCG (CLIA) | BIOTECH BOLIVIA LTDA. | INMUNOENSAYO DE QUIMIOLUMINISCENCIA IN VITRO PARA LA DETERMINACIóN CUANTITATIVA DE β-HCG LIBRE EN SUERO HUMANO CON EL ANALIZADOR MAGLUMI | KIT 100 TEST / KIT 50 TEST | 2- 8° C | SHENZHEN NEW INDUSTRIES BIOMEDICAL ENGINEERING CO., LTD. | CHINA | 18 MESES
22-05-2024 | 6384 | HIV AB/AG COMBI (CLIA) | BIOTECH BOLIVIA LTDA. | INMUNOENSAYO DE QUIMIOLUMINISCENCIA IN VITRO PARA LA DETERMINACIóN CUALITATIVA SIMULTáNEA DEL ANTíGENO P24 DEL VIH-1 Y LOS ANTICUERPOS CONTRA LA INFECCIóN POR EL VIH-1 (GRUPO M Y GRUPO O), EL VIH-2 EN SUERO Y PLASMA HUMANOS. (MAGLUMI) | KIT 100 TEST / KIT 50 TEST | 2 - 8° C | SHENZHEN NEW INDUSTRIES BIOMEDICAL ENGINEERING CO., LTD. | CHINA | 18 MESES
22-05-2024 | 6385 | NT-PROBNP (CLIA) | BIOTECH BOLIVIA LTDA. | INMUNOENSAYO DE QUIMIOLUMINISCENCIA IN VITRO PARA LA DETERMINACIóN CUANTITATIVA DE NTPROBNP EN SUERO Y PLASMA HUMANO. (MAGLUMI) | KIT 100 TEST / KIT 50 TEST / 30 TEST | 2 - 8° C | SHENZHEN NEW INDUSTRIES BIOMEDICAL ENGINEERING CO., LTD. | CHINA | 18 MESES
22-05-2024 | 6386 | MYOGLOBIN (CLIA) | BIOTECH BOLIVIA LTDA. | INMUNOENSAYO DE QUIMIOLUMINISCENCIA IN VITRO PARA LA DETERMINACIóN CUANTITATIVA DE MIOGLOBINA EN SUERO Y PLASMA HUMANOS. MAGLUMI | KIT 100 TEST / KIT 50 TEST / 30 TEST | 2 - 8° C | SHENZHEN NEW INDUSTRIES BIOMEDICAL ENGINEERING CO., LTD. | CHINA | 18 MESES
22-05-2024 | 6387 | CORTISOL (CLIA) | BIOTECH BOLIVIA LTDA. | INMUNOENSAYO DE QUIMIOLUMINISCENCIA IN VITRO PARA LA DETERMINACIóN CUANTITATIVA DE CORTISOL EN SUERO, PLASMA Y ORINA HUMANOS . MAGLUMI | KIT 100 TEST / KIT 50 TEST / 30 TEST | 2 - 8° C | SHENZHEN NEW INDUSTRIES BIOMEDICAL ENGINEERING CO., LTD. | CHINA | 18 MESES
22-05-2024 | 6388 | ANTI-HBE (CLIA) | BIOTECH BOLIVIA LTDA. | INMUNOENSAYO DE QUIMIOLUMINISCENCIA IN VITRO PARA LA DETERMINACIóN CUALITATIVA DE ANTI-HBE EN SUERO Y PLASMA HUMANOS CON EL ANALIZADOR MAGLUMI | KIT 100 TEST / KIT 50 TEST / 30 TEST | 2- 8° C | SHENZHEN NEW INDUSTRIES BIOMEDICAL ENGINEERING CO., LTD. | CHINA | 12 MESES
23-05-2024 | 6389 | IL-6 (CLIA) | BIOTECH BOLIVIA LTDA. | INMUNOENSAYO DE QUIMIOLUMINISCENCIA IN VITRO PARA LA DETERMINACIóN CUANTITATIVA DE IL-6 EN SUERO Y PLASMA HUMANOS. (MAGLUMI) | KIT 100 TEST / KIT 50 TEST / 30 TEST | 2 - 8° C | SHENZHEN NEW INDUSTRIES BIOMEDICAL ENGINEERING CO., LTD. | CHINA | 18 MESES
23-05-2024 | 6390 | ANTI-CCP (CLIA) | BIOTECH BOLIVIA LTDA. | INMUNOENSAYO DE QUIMIOLUMINISCENCIA IN VITRO PARA LA DETERMINACIóN CUANTITATIVA DE ANTICUERPOS IGG CONTRA PéPTIDOS CITRULINADOS CíCLICOS (ANTI-CCP) EN SUERO Y PLASMA HUMANOS. (MAGLUMI) | KIT 100 TEST / KIT 50 TEST / 30 TEST | 2 - 8° C | SHENZHEN NEW INDUSTRIES BIOMEDICAL ENGINEERING CO., LTD. | CHINA | 18 MESES
23-05-2024 | 6391 | ALBUMIN (CLIA) | BIOTECH BOLIVIA LTDA. | INMUNOENSAYO DE QUIMIOLUMINISCENCIA IN VITRO PARA LA DETERMINACIóN CUANTITATIVA DE ALBúMINA (ALB) EN LA ORINA HUMANA (MAGLUMI) | KIT 100 TEST / KIT 50 TEST / 30 TEST | 2 - 8° C | SHENZHEN NEW INDUSTRIES BIOMEDICAL ENGINEERING CO., LTD. | CHINA | 18 MESES
23-05-2024 | 6392 | INSULIN (CLIA) | BIOTECH BOLIVIA LTDA. | INMUNOENSAYO DE QUIMIOLUMINISCENCIA IN VITRO PARA LA DETERMINACIóN CUANTITATIVA DE LA INSULINA (INS) EN SUERO Y PLASMA HUMANOS. (MAGLUMI) | KIT 100 TEST / KIT 50 TEST / 30 TEST | 2 - 8° C | SHENZHEN NEW INDUSTRIES BIOMEDICAL ENGINEERING CO., LTD. | CHINA | 18 MESES
23-05-2024 | 6393 | CALCITONIN (CLIA) | BIOTECH BOLIVIA LTDA. | INMUNOENSAYO DE QUIMIOLUMINISCENCIA IN VITRO PARA LA DETERMINACIóN CUANTITATIVA DE CALCITONINA EN SUERO Y PLASMA HUMANOS. (MAGLUMI) | KIT 100 TEST / KIT 50 TEST / 30 TEST | 2 - 8° C | SHENZHEN NEW INDUSTRIES BIOMEDICAL ENGINEERING CO., LTD. | CHINA | 18 MESES
23-05-2024 | 6394 | DHEA-S (CLIA) | BIOTECH BOLIVIA LTDA. | INMUNOENSAYO DE QUIMIOLUMINISCENCIA IN VITRO PARA LA DETERMINACIóN CUANTITATIVA DE DHEA-S EN SUERO Y PLASMA HUMANOS. (MAGLUMI) | KIT 100 TEST / KIT 50 TEST / 30 TEST | 2 - 8° C | SHENZHEN NEW INDUSTRIES BIOMEDICAL ENGINEERING CO., LTD. | CHINA | 18 MESES
23-05-2024 | 6395 | EDTA | C-M LAB "COMERCIALIZADORA MEDICA Y LABORAT SRL | SOLUCIóN ANTICOAGULANTE PARA PRUEBAS DE HEMATOLOGíA. SóLO PARA USO DIAGNóSTICO IN VITRO | FRASCOS DE 20, 100 Y 500ML | 15 - 30 º C | RENYLAB QUIMICA E FARMACEUTICA LTDA | BRASIL | 24 MESES
23-05-2024 | 6396 | ANTI-CARDIOLIPIN ELISA (IGG); ANTI-CARDIOLIPIN ELISA (IGM) | REQUILAB | SIRVE PARA LA DETERMINACIóN IN VITRO SEMICUANTITATIVA O CUANTITATIVA DE ANTICUERPOS HUMANOS DE LAS CLASES DE INMUNOGLOBULINA IGG E IGM CONTRA CARDIOLIPINA EN SUERO O PLASMA PARA EL DIAGNOSTICO (SAFL). | KIT DE 96 DETERMINACIONES | 2 - 8 º C | EUROIMMUN MEDIZINISCHE LABORDIAGNOSTIKA AG, | ALEMANIA | 12 MESES
23-05-2024 | 6397 | AQUIOS TETRA-1 PANEL/ AQUIOS TETRA 2+ PANEL | BIONOVA S.R.L. | SE DEBE USAR EN CITOMETRO DE FLUJO AQUIOS CL C/MUESTRAS DE SANGRE COMPLETA PERIFERICA P/INMUNOFENOTIPADO,P/USO EN EVAL INMUNOLOG DE PACIENTES | CAJA PARA 50 DETERMINACIONES | 2-8°C | BECKMAN COULTER, INC. | ESTADOS UNIDOS DE AMÉRICA | 12 MESES
24-05-2024 | 6398 | BINAXNOW ™ STREPTOCOCCUS PNEUMONIAE ANTIGEN CARD BINAXNOW ™ STREPTOCOCCUS PNEUMONIAE CONTROL SWAB PACK | PHARMATECH BOLIVIANA S.A. | ENSAYO INMUNOCROMATOGRáFICO RáPIDO (ICT) IN VITRO PARA LA DETECCIóN DE ANTíGENO DE STREPTOCOCCUS PNEUMONIAE (S. PNEUMONIAE) EN LA ORINA DE PACIENTES CON NEUMONíA Y EN EL LíQUIDO CEFALORRAQUíDEO (LCR) DE PACIENTES CON MENINGITIS. | 710-000: KIT PARA 22 DETERMINACIONES 710-010: KIT PARA 5 DETERMINACIONES | 2 - 30° C | ABBOTT DIAGNOSTICS SCARBOROUGH, INC. | ESTADOS UNIDOS DE AMÉRICA | 24 MESES
24-05-2024 | 6399 | STANDARD™ Q ROTA-ADENO AG | ATS LAB S.R.L. | INMUNOENSAYO CUALITATIVO RáPIDO PARA DETECTAR ROTAVIRUS AG Y ADENOVIRUS AG EN MUESTRAS FECALES HUMANAS. IVD. | CAJA X 25 CASETTE EN EMPAQUE INDIVIDUAL BOLSA DE ALUMINIO ; HISOPOS ESTéRILES EMPAQUE INDIVIDUAL X 25; TUBO DILUYENTE DE EXTRACCIóN X25; TAPA DE FILTRO X 25 , INSTRUCCIóN DE USO | 2 - 30° C | SD BIOSENSOR, INC. | COREA DEL SUR | 24 MESES
24-05-2024 | 6400 | 25-OH VITAMIN D (CLIA) | BIOTECH BOLIVIA LTDA. | INMUNOENSAYO DE QUIMIOLUMINISCENCIA IN VITRO PARA LA DETERMINACIóN CUANTITATIVA DE VITAMINA D 25-OH (25-OH VD) EN SUERO Y PLASMA HUMANOS (MAGLUMI) | KIT 100 TEST / KIT 50 TEST / 30 TEST | 2 - 8° C | SHENZHEN NEW INDUSTRIES BIOMEDICAL ENGINEERING CO., LTD. | CHINA | 18 MESES
24-05-2024 | 6401 | FA (CLIA) | BIOTECH BOLIVIA LTDA. |  | KIT 100 TEST / KIT 50 TEST / 30 TEST | 2 - 8° C | SHENZHEN NEW INDUSTRIES BIOMEDICAL ENGINEERING CO., LTD. | CHINA | 18 MESES
24-05-2024 | 6402 | AMH (CLIA) | BIOTECH BOLIVIA LTDA. | INMUNOENSAYO DE QUIMIOLUMINISCENCIA IN VITRO PARA LA DETERMINACIóN CUANTITATIVA DE LA HORMONA ANTIMüLLERIANA (AMH) EN SUERO Y PLASMA HUMANOS. (MAGLUMI) | KIT 100 TEST / KIT 50 TEST / 30 TEST | 2 - 8° C | SHENZHEN NEW INDUSTRIES BIOMEDICAL ENGINEERING CO., LTD. | CHINA | 18 MESES
24-05-2024 | 6403 | URINALYSIS CONTROL UQ - 10; UQ - 11; UQ - 14. | ASC S.R.L. | SE UTILIZAN COMO CONTROLES QUE CONTIENEN ANALITOS EN CONCENTRACIONES VARIABLES PARA REALIZAR PRUEBAS EN EL EQUIPO AUTOMáTICO DE URIANALISIS. IVD | CAJA (R1 X 8 ML) (R2 X 8 ML) (R3 X 8 ML) | 2 - 8° C | URIT MEDICAL ELECTRONIC CO., LTD. | CHINA | 12 MESES
24-05-2024 | 6404 | CONTROL MATERIAL FOR URINE SEDIMENT ANALYZER | ASC S.R.L. | PARA EVALUAR LA CALIDAD PRECISIóN DEL ANALIZADOR DE SEDIMENTOS DE ORINA PARA EL EQUIPO, CONTROLANDO LA TASA DE DETECCIóN DEL ANALIZADOR DE SEDIMENTOS DE ORINA. IVD | 1 FRASCO X 40 ML | 2 - 8° C | URIT MEDICAL ELECTRONIC CO., LTD. | CHINA | 6 MESES
24-05-2024 | 6405 | ESTRADIOL (E2) RAPID QUANTITATIVE TEST | DEFAVERI IMPORTACIONES Y EXPORTACIONES | IVD; INMUNODETECCIóN DE SáNDWICH;SANGRE TOTAL,SUERO Y PLASMA, PRUEBA CUANTITATIVA RáPIDA(E2) ES UN INMUNOENSAYO DE FLUORESCENCIA PARA LA MEDICIóN CUANTITATIVA DE ESTRADIOL (E2). | (ESTRADIOL (E2) RAPID QUANTITATIVE TEST) KIT,25 PRUEBAS (25 BOLSAS SELLADAS INDIVIDUALES, CADA UNA CONTIENE:PRUEBA CARTUCHO, BOLSA DESECANTE), 1 CHIP DE IDENTIFICACIÓN, 1 PROSPECTO CON INSTRUCCIONES DE USO, 25 PUNTAS DE PIPETA,25 TUBOS TAMPÓN DE DETECCIÓN. | 4-30° C/ 2-8° C | GUANGZHOU WONDFO BIOTECH CO., LTD. | CHINA | 24/ 12 MESES
27-05-2024 | 6406 | ATLAS CRP LATEX KIT | DIAZ VILLCA HENRY ALEJANDRO (ATLAS) | PRUEBA IVD P/DET DE PROTEINA C REACTIVA (PCR) EN MUESTRAS DE SUERO DE USO PROFESIONAL. POR METODO DE AGLUTINACION DE LATEX | CAJA CON 3 VIALES X 4ML CRP REACTIVO LATEX, 1 ML CRP CONTROL POSITIVO, 1ML CRP CONTROL NEGATIVO E INSERTO | 2-8°C | ATLAS MEDICAL | ALEMANIA | 24 MESES
27-05-2024 | 6407 | TRYPANOSOMA CRUZI DNA QUANTITATION (QT) | BIOTECH BOLIVIA LTDA. | EL KIT TRYPANOSOMA CRUZI DNA QUANTITATION (QT)REAL-TIMEPCR ESTA DESTINADO A LA DET CUANTIT DE ADN DE T.CRUZI EN MUESTRAS DE SANGRE HUMANA. USO IN VITRO. | KIT DE 25, 50 DETERMINACIONES | 2-8ºC | DIA.PRO DIAGNOSTIC BIOPROBES S.R.L. | ITALIA | 12 MESES
27-05-2024 | 6408 | CHLAMYDIA TRACHOMATIS/UREAPLASMA UREALYTICUM/NEISSERIA GONORRHOEAE DNA DIAGNOSTIC KIT (PCR-FLUORESCENCE PROBING) | BIOTECH BOLIVIA LTDA. | PBA.CUALIT IVD P/DET SIMULTANEA DE ADN DE C.TRACHOMATIS,UREAPLASMA UREALYTICUM Y N.GONORRHOEAE EN MUESTRAS ESTERILES C/HISOPOS DE ALGINATO DE CALCIO DE SEC.DEL TRACTO URINARIO MASCULINO Y GENITAL FEMENINO | KIT DE 48 DETERMINACIONES/ KIT DE 24 DETERMINACIONES PREENVASADAS | -15 A -25ºC | SANSURE BIOTECH INC. | CHINA | 12 MESES
27-05-2024 | 6409 | 25-OH-VD FAST TEST KIT (INMUNOFLUORESCENCE ASSAY) / KIT DE PRUEBA RáPIDA DE 25-OH-VD (ENSAYO DE INMUNOFLUORESCENCIA)/ | PHARMALAB S.R.L. | ESTá DISEñADO PARA LA DETERMINACIóN CUANTITATIVA IN VITRO DE 25-OH-VD EN MUESTRAS DE SUERO O PLASMA HUMANOS. ESTA PRUEBA PUEDE AYUDAR A COMPRENDER LOS CAMBIOSMETABóLICOS DE LOS HUESOS. | CAJA DE 25 PRUEBAS EN CASETE (PARA EL EQUIPO GETEIN 1160) | 4-30 ° C | GETEIN BIOTECH, INC | CHINA | 24 MESES
27-05-2024 | 6410 | HBA1C FAST TEST KIT (IMMUNOFLUORESCENCE ASSAY) / KIT DE PRUEBA RáPIDA DE HBA1C (ENSAYO DE INMUNOFLUORESCENCIA) | PHARMALAB S.R.L. | ESTá DISEñADO PARA EL ANáLISIS CUANTITATIVO Y MEDICIóN DE HBA1C EN MUESTRAS HUMANAS DE SANGRE TOTAL.ESTA PRUEBA SE UTILIZA COMO AYUDA PARA MONITOREAR EL CONTROL GLUCéMICO EN PACIENTES CON DIABETES. | (1100,1160,1180,208) CAJA DE 25 PRUEBAS/CAJA 10 PRUEBAS/CAJA (1200,1600) 2X24 PRUEBAS/KIT, 2X48 PRUEBAS/KIT | 4-30 ° C | GETEIN BIOTECH, INC. | CHINA | 24 MESES
28-05-2024 | 6411 | CTNI/CK-MB/MYO RAPID QUANTITATIVE TEST | BIOTECH BOLIVIA LTDA. | ES UN INMUNOENSAYO DE FLUORESCENCIA PARA LA MEDICIóN CUANTITATIVA DE TROPONINA I CARDIACA (CTNI), CREATINA QUINASA-MB (CK-MB) Y MIOGLOBINA (MYO) EN SANGRE TOTAL, SUERO O PLASMA HUMANOS. | KIT DE 25 PRUEBAS | 4-30 °C | GUANGZHOU WONDFO BIOTECH CO., LTD. | CHINA | 24 MESES
31-05-2024 | 6412 | BLOOD GAS ANALYZER REAGENT PACK | ASC S.R.L. | DESTINADOS A LA CALIBRACIóN DE ELEMENTOS DE MEDICIóN COMO, (PH), PRESIóN PARCIAL DE (PCO2), (PO2), ION (NA+ ),ION (K+ ), ION (CA++) E ION (CL), (GLU) Y CONCENTRACIóN DE áCIDO LáCTICO EN LA MUESTRA DE SANGRE TOTAL ARTERIAL | 1 PAQUETE DE 50 ; 100 DETERMINACIONES | 2 - 8ºC | GUANGZHOU WONDFO BIOTECH CO., LTD. | CHINA | 12 MESES
03-06-2024 | 6413 | ARCHITECT TOTAL T4 REAGENT KIT, ARCHITECT TOTAL T4 CALIBRATORS, ARCHITECT TOTAL T4 CONTROLS | SANIMED S.R.L. | INMUNOANALISIS QUIMIOLUMINISCENTE DE MICROPARTICULAS PARA LA DETERM.CUANTIT. DE TIROXINA | ARCHITECT TOTAL T4 REAGENT KIT (7K66-27) 1X100 ML, ( 7K66-32) 4X500 ML, (7K66-37) 1X500 ML. ARCHITECT TOTAL T4 CALIBRATORS (7K66-02) 6X4 ML. ARCHITECT TOTAL T4 CONTROLS (7K66-12) 3X8 ML. | 2 - 8º C | ABBOTT IRELAND DIAGNOSTICS DIVISION | IRLANDA | 12 MESES
03-06-2024 | 6414 | ANTI-THYROID PEROXIDASE ANTIBODY (CLIA) | HURTADO PEREDO MEDICAL & INSTRUMENT S.R.L. CON SU SIGLA HP MEDICAL S.R.L. | DET. CUANTIT.IN VITRO DE ACS ANTIPEROXIDASA TIROIDEA (ANTI-TPO)EN SUERO, INMUNOENSAYO DE QUIMILUMINISCENCIA (CLIA)INSTRUMENTOS APLICABLES: ANALIZADOR INMU F6/F6S | MCL10101E: CARTUCHO DE REACTIVO ANTI-TPO R1: 24X50 µL R2: 24X100 µL R3: 24X50 µL CALIBRADOR DE ANTI-TPO C1: 1X1.0 ML CALIBRADOR DE ANTI-TPO C2: 1X1.0 ML TARJETA DE CALIBRACIóN: 1 PIEZA/ MCL10102E: CARTUCHO DE REACTIVO ANTI-TG R1: 60X50 µL R2: 60X100 µL R3: 60X50 µL CALIBRADOR DE ANTI-TPO C1: 1X1.0 ML CALIBRADOR DE ANTI-TPO C2: 1X1.0 ML TARJETA DE CALIBRACIóN: 1 PIEZA/ MCL10103E: CARTUCHO DE REACTIVO ANTI-TPO R1: 60X50 µL R2: 60X100 µL R3: 60X50 µL | 2-8°C | MEDCAPTAIN MEDICAL TECHNOLOGY CO., LTD. | CHINA | 14 MESES
03-06-2024 | 6415 | REACTIVO DE CAOLíN RáPIDO | LABGROUP S.R.L. | P/DET LA FUNCIóN DE COAGULACIóN DE SANGRE TOTAL DE PACIENTES IVD E INCLUYE VALORES ACT, K, ÁNGULO Y MA, P/USARSE EN ANALIZADORES DE HEMOSTASIA (TROMBOELASTóGRAFO) | KIT 20 PRUEBAS/ENVASE, KIT 10 PRUEBAS/ENVASE, KIT 30 PRUEBAS/ENVASE, KIT 120 PRUEBAS/ENVASE | 2-8°C | MEDCAPTAIN MEDICAL TECHNOLOGY CO., LTD. | CHINA | 24 MESES
04-06-2024 | 6416 | 09040528190 COBAS HIV-1/HIV-2 QUALITATIVE (192T); 09040536190 COBAS HIV-1/HIV-2 QUALITATIVE CONTROL KIT | ROCHE BOLIVIA S.R.L. | ENSAYO IVD P/AMPLIFICACION, DET Y DIFERENCIACION DEL VIRUS DE INMUNODEFICIENCIA HUMANO (HIV) TIPO 1 (HIV-1) Y TIPO 2 (HIV-2) EN MUESTRAS DE SUERO,PLASMA Y SANGRE SECA HUMANA | REACTIVO: CASETE PARA 192 PRUEBAS, CONTROL: 2 FRASCOS DE 5.2ML, 1 FRASCO DE 16ML | 2-8°C | ROCHE MOLECULAR SYSTEMS, INC. | ESTADOS UNIDOS DE AMÉRICA | 25 MESES
04-06-2024 | 6417 | ELECSYS HIV DUO | ROCHE BOLIVIA S.R.L. | INMUNOENSAYO PARA LA DET CUALIT IVD DEL ANTIGENO P24 DEL HIV-1 Y DE LOS ANTICUERPOS ANTI-HIV-1 INCLUYENDO EL GRUPO O Y DE LOS ANTICUERPOS ANTI-HIV-2 EN SUERO Y PLASMA HUMANOS | 300 PRUEBAS | 2-8°C | ROCHE DIAGNOSTICS GMBH | ALEMANIA | 24 MESES
04-06-2024 | 6418 | A1CARE ACR CARTRIDGE / A1CARE ACR SOLUCIóN CONTROL | DIAMEDIC IMPORT | ESTá DISEñADO PARA LA MEDICIóN CUANTITATIVA DE ALBúMINA, CREATININA Y RELACIóN ALBúMINA-CREATININA (ACR) EN MUESTRAS DE ORINA UTILIZANDO EL ANALIZADOR A1CARE. USO IN VITRO | CAJA=(10 CARTRIDGES/CARTUCHO)/ SOLUCIóN CONTROL NORMAL =(2.0ML)/ SOLUCIóN CONTROL ABNORMAL =(2.0ML) | 2 - 8 ºC | I-SENS, INC. | COREA DEL SUR | 6 MESES
04-06-2024 | 6419 | COMBUR<SUP>10</SUP> -TEST<SUP>® </SUP>; COMBUR<SUP>10</SUP> TEST M<SUP>® </SUP> | ROCHE BOLIVIA S.R.L. | TIRAS REACTIVAS,DETERMINACIóN CUALITATIVA O SEMICUANTITATIVA IVD DE SG,PH, LEU, NIT,PRO,GLU,KET,UBG,BIL,ERY Y DENSIDAD RELATIVA EN ORINA CON EL ANALIZADOR DE ORINA COBAS U 411 POR LECTURA VISUAL. | CAJA CON ENVASE PLASTICO BLANCO CON 100 TIRAS REACTIVAS; CAJA CON ENVASE PLASTICO BLANCO CON 100 TIRAS REACTIVAS | 2 - 30° C | ROCHE DIAGNOSTICS GMBH | ALEMANIA | 21/18 MESES
05-06-2024 | 6420 | ATELLICA CH UREA NITROGEN (UN_C) | QUIMFA BOLIVIA S.A. | USO IN VITRO EN LA DETERMINACION CUANTITA.DE NITROGENO URICO EN SUERO Y PLASMA HEPARINA DE LITIO Y ORINA HUMANOS | CAJA X 4 CARTUCHOS (P1 )CONT .POCILLO (W1)-23,5ML, POCILLO (W2)-23,5ML Y 4 CARTUCHOS (P2) CONT. POCILLO (W1)-23.5ML, POCILLO (W2)-25.6ML | 2 - 8ºC | SIEMENS HEALTHCARE DIAGNOSTICS INC. | ESTADOS UNIDOS DE AMÉRICA | 15 MESES
05-06-2024 | 6421 | PANELES DE DETECCION DE HEPATITIS (VIDAS HAV IGM, VIDAS HBS AG ULTRA) | INTERSALUD S.R.L. | PERMITE LA DETECCION MEDIANTE INMUNOCAPTURA DE LAS IGM DIRIGIDAS CONTRA EL VIRUS DE LA HEPATITIS A (VHA) Y LA DETECCION DEL ANTIGENO DE SUPERFICIE DEL VIRUS DE LA HEPATITIS B (AGHBS) EN SUERO O PLASMA HUMANO. USO IN VITRO | KITS DE 30, 60 PRUEBAS | 2 - 8ºC | BIOMERIEUX INC. | FRANCIA | 13 MESES
05-06-2024 | 6422 | ANTI-MULLERIAN HORMONE (AMH) TEST KIT (CLIA) | MB SERVICIOS REGULATORIOS S.R.L. | DETECCION CUANTITATIVA DE HORMONA ANTIMULLERIANA (AMH) EN SUERO Y PLASMA HUMANO, COMO AYUDA PARA EVALUAR FX OVARICA | CAJA POR 40 TIRAS REACTIVAS, MÁS CALIBRADORES 1 Y 2, MÁS CONTROLES L Y H, MÁS 1 TARJETA DE INFORMACION, MÁS 1 INSERTO. | 2-8° C | HANGZHOU ALLTEST BIOTECH CO., LTD. | CHINA | 12 MESES
05-06-2024 | 6423 | GENVINSET® LACTOSE INTOLERANCE | IMPLELAB S.R.L. | KIT DE DX IIVD SEMIAUTOMATIZADO PARA DETERMINACIóN CUALITATIVA DE LOS POLIMORFISMOS -13910 C/T Y -22018 G/A DEL GEN MCM6 (OMIM: 601806)EN MUESTRAS ADN GENóMICO EXTRAíDO DE SANGRE TOTAL, MEDIANTE TECNOLOGíA REAL-TIME PCR USANDO SONDAS TAQMAN | KIT X 24 O 48 TEST | -30 A -18 °C | BLACKHILLS DIAGNOSTIC RESOURCES | ESPAÑA | 23 MESES
05-06-2024 | 6424 | GENVINSET FACTOR V G1691A | IMPLELAB S.R.L. | KIT DE DX IVD SEMIAUTOMATIZADO PARA DETERM.CUALITATIVA DE MUTACIóN G1691A EN EL GEN DEL FACTOR V (FV) (OMIM:612309) EN MUESTRAS ADN GENóMICO EXTRAíDO DE SANGRE TOTAL, MEDIANTE TECNOLOGíA REAL-TIME PCR USANDO SONDAS TAQMAN. | KIT X 24, 48 O 96 TEST | -30°C A -18°C | BLACKHILLS DIAGNOSTIC RESOURCES | ESPAÑA | 23 MESES
05-06-2024 | 6425 | VIASURE TROPICAL PANEL I REAL TIME PCR DETECTION KIT | IMPLELAB S.R.L. | PRUEBA RT-PCR TIEMPO REAL, DETEC.CUALITATIVA RNA DE VIRUS DEL NILO OCCIDENTAL,ZIKA, DENGUE,CHIKUNGUNYA,VIRUS FIEBRE AMARILLA,VIRUS MAYARO, X USO OLIGONUCLEóTIDOS ESPECíF. Y SONDA MARCADA C/MOLéCULA FLUORESCENTE Y APANTALLADORA(QUENCHER).USO IVD | KIT DE REACTIVOS X 96 PRUEBAS | 2 A 40°C | CERTEST BIOTEC S.L. | ESPAÑA | 24 MESES
05-06-2024 | 6426 | CALIBRATION STANDARD SOLUTION | ASC S.R.L. | REACTIVO ESTá DESTINADO PARA LA CALIBRACIóN Y LAVADO DEL EQUIPO DE ELECTROLITO. IVD | 1 CAJA X (ESTANDAR A DE 650ML ; ESTANDAR B DE 100ML) | 5 - 25° C | MEIZHOU CORNLEY HI-TECH CO., LTD. | CHINA | 12 MESES
05-06-2024 | 6427 | AMH CLIA MICROPARTICLES | IMPLELAB S.R.L. | SE BASA EN UN INMUNOENSAYO DE MICROPARTíCULAS QUIMIOLUMINISCENTES (MICROPARTíCULAS CLIA) PARA LA DETERMINACIóN CUANTITATIVA DE LA AMH (HORMONA ANTIMOLILLERIANA) EN SUERO HUMANO. SOLO DIAGNOSTICO IN VITRO. | KIT DE REACTIVOS X 50 PRUEBAS * 1 / 100 PRUEBAS * 1 / 100 PRUEBAS * 2 / 100 PRUEBAS * 5 / 50 PRUEBAS * 2 | 2 - 8 ºC | AUTOBIO DIAGNOSTICS CO., LTD. | CHINA | 18 MESES
05-06-2024 | 6428 | GENEPROOF HEPATITIS C VIRUS (HCV) DIAGNOSTIC PCR KIT | IMPLELAB S.R.L. | DESTINADO AL DIAGNóSTICO CUALITATIVO Y CUANTITATIVO, AYUDA AL DIAGNóSTICO O MONITOREO DEL VIRUS DE LA HEPATITIS C (HCV) A PARTIR DE MUESTRAS DE PLASMA O SUERO MEDIANTE EL MéTODO PCR EN TIEMPO REAL. USO IN VITRO, SOLO USO PROFESIONAL | KIT DE REACTIVOS X 25 O 100 DETERMINACIONES | - 20 ± 5 °C | GENEPROOF A.S. | REPÚBLICA CHECA | 21 MESES
05-06-2024 | 6429 | ADVIA CENTAUR FREE TRIODOTHYRONINE (FT3) | MEDLAB BOLIVIA LTDA. | QUIMIOLUMINOMETRICA DIRECTA,DETERM.CUANTITATIVA DE FT3 EN SUERO Y PLASMA CON SISTEMA ADVIA CENTAUR CP. IVD | KIT X 250 Y 50 PRUEBAS | 4°C | SIEMENS HEALTHCARE DIAGNOSTICS PRODUCTS INC. | ESTADOS UNIDOS DE AMÉRICA | 12 MESES
18-06-2024 | 6430 | H. PYLORI ANTIBODY RAPID TEST DEVICE (WHOLE BLOOD/SERUM/PLASMA) | ESTRATEGIAS Y SERVICIOS EMPRESARIALES S.R.L. | USO IVD, PRUEBA RáPIDA DETECCIóN CUALITATIVA DE AC CONTRA HELICOBACTER PYLORI EN SANGRE TOTAL SUERO O PLASMA.INMUNOENSAYO CROMATóGRAFICO RáPIDO | CAJA CONTENIENDO 20 Y 40 CASETES INDIVIDUALES, GOTEROS, TAMPóN E INSERTO O PROSPECTO DEL KIT | 2 - 30° C | RAPID LABS.LTD | REINO UNIDO | 24 MESES
06-06-2024 | 6431 | DILUENT UNIVERSAL | IMPLELAB S.R.L. | DILUENT UNIVERSAL SE UTILIZA EN COMBINACIóN CON KITS DE DETECCIóN INMUNE PARA LA DILUCIóN DE MUESTRAS CLíNICAS. ESTE ENSAYO ES SóLO PARA USO PROFESIONAL. SOLO DIAGNOSTICO IN VITRO. | REACTIVOS X 250 ML*4 BOTELLAS/250 ML*10 BOTELLAS | 2 - 30°C | AUTOBIO DIAGNOSTICS CO., LTD. | CHINA | 24 MESES
06-06-2024 | 6432 | ADVIA CENTAUR INSULIN CALIBRATOR (IRI CAL) | MEDLAB BOLIVIA LTDA. | PARA USO IN VITRO PARA CALIBRAR LOS ENSAYOS DE INSULINA | KIT DE 1 ML/VIAL | 2 - 8ºC | SIEMENS HEALTHCARE DIAGNOSTICS PRODUCTS INC. | ESTADOS UNIDOS DE AMÉRICA | 18 MESES
06-06-2024 | 6433 | PROTEINA TOTAL | IMPORTADORA DE INSUMOS Y EQUIPOS MÉDICOS ACTILAB LTDA. | KIT DESTINADO A LA DETERMINACION DE PROTEINAS TOTALES EN SUERO, USO IN VITRO | R1: FRASCO PET OPACO CAFE X 250ML; STD: FRASCO DE VIDRIO TRANSPARENTE X 3ML; KIT: R1X1+STD O R1X2+STD | 15 - 30°C | BIOTECNICA INDUSTRIAL E COMERCIO LTDA | BRASIL | 24 MESES
07-06-2024 | 6434 | ANTI-PR3-HN-HR ELISA (IGG) | REQUILAB | PRUEBA ELISA PROPORCIONA UN ENSAYO SEMICUANT. O CUANTIT. DE AUTOANTICUERPOS HUM. DE LA CLASE DE INMUNOGLOBULINA IGG CONTRA LA PROTEINASA 3 (PR3) EN SUERO O PLASMA. USO IN VITRO. | KIT DE 96 DETERMINACIONES | 2 - 8ºC | EUROIMMUN MEDIZINISCHE LABORDIAGNOSTIKA AG | ALEMANIA | 12 MESES
07-06-2024 | 6435 | TROPONIN I RAPID TEST CASSETTE | ASC S.R.L. | UN INMUNOENSAYO VISUAL RáPIDO PARA LA DETECCIóN PRESUNTIVA CUALITATIVA DE TROPONINA I CARDíACA EN MUESTRAS DE SANGRE ENTERA, SUERO O PLASMA HUMANOS. USO IN VITRO. | CAJA X (25 CASSETTE + 1 BUFFER) | 2 - 30°C | ZHEJIANG ORIENT GENE BIOTECH CO., LTDA | CHINA | 24 MESES
10-06-2024 | 6436 | LIPASE DGGR (LIPASA DGGR) | ORIENTE MARVI S.R.L. | REACTIVO PARA LA MEDICIóN CUANTITATIVA DE LA CONCENTRACIóN DE LIPASA EN SUERO Y PLASMA HUMANOS. SOLO PARA USO IN VITRO EN LABORATORIO CLíNICO. | 1X30 ML, 1X20 ML,+ 1X10 ML, | 2 - 8 ºC | BIOSYSTEMS S.A. | ESPAÑA | 18 MESES
10-06-2024 | 6437 | FT4 (CLIA) (MACCURA BIOTECHNOLOGY) | ENTELEQUI | DETERMINACION CUANTITATIVA IN VITRO DE TIROXINA LIBRE (FT4) EN SUERO O PLASMA HUMANO MEDIANTE INMUNOENSAYO QUIMIOLUMINISCENTE. | KIT DE REACTIVOS EN CAJA DE CARTON PARA 50, 100, 200, 2X50, 2X100 Y 2X200 PRUEBAS. | 2 - 8 ºC | MACCURA BIOTECHONOLOGY CO.,LTD. | CHINA | 12 MESES
11-06-2024 | 6438 | ASLO LATEX | IMPORTADORA DE INSUMOS Y EQUIPOS MÉDICOS ACTILAB LTDA. | KIT DESTINADO A LA DETERMINACION DE ANTICUERPOS ANTIESTREPTOLISINA O (ASLO) EN SUERO USO IN VITRO | RLAX: FRASCO DE VIDRIO INCOLORO X 5ML; CTRL (+): FRASCO DE VIDRIO INCOLORO X 0.5ML, CTRL (-): FRASCO DE VIDRIO INCOLORO X 0.5ML; KIT: RLAX X 1+CTRL (+) X 1 + CTRL (-) O RLAX X 2ML | 2 - 8ºC | BIOTECNICA INDUSTRIA E COMERCIO LTDA | CHINA | 24 MESES
13-06-2024 | 6439 | ANTI-ENA POOL PLUS ELISA (IGG) | REQUILAB | EL EQUIPO ELISA PROPORCIONA UN ENSAYO SEMICUANTITATIVO IN VITRO PARA LA DETECCIóN DE AUTOANTICUERPOS HUMANOS DE TIPO IGG EN SUERO Y PLASMA FRENTE A SEIS ANTíGENOS DIFERENTES: NRNP/SM, SM, SS-A,SS-B, SCL-70, JO-1 | KIT DE 96 DETERMINACIONES | 2 - 8ºC | EUROIMMUN MEDIZINISCHE LABORDIAGNOSTIKA AG | ALEMANIA | 12 MESES
13-06-2024 | 6440 | ANTI-C/ ANTI-E/ ANTI-C/ ANTI-E/ ANTI-K/ CONTROL (RH/K CASSETTE) | REQUILAB | PRUEBA CUALITATIVA PARA LA DETERMINACIóN DE LOS ANTíGENOS C (RH2), E (RH3), C (RH4), E (RH5) Y K (K1) EN LOS HEMATíES HUMANOS. PARA USO DIAGNóSTICO IN VITRO | KIT DE 400 CASSETTES; KIT DE 100 CASSETTES | 2 - 25°C | ORTHO-CLINICAL DIAGNOSTICS | ESTADOS UNIDOS DE AMÉRICA | 9 MESES
13-06-2024 | 6441 | LIFECODES HLA-C ERES TYPING KIT | ATS LAB S.R.L. | TIPIFICACIóN DE ALELOS DE HLA DE CLASES I Y II BASADA EN EL ADN, PARA UTILIZAR EN LAS PRUEBAS DE COMPATIBILIDAD Y COTEJO ENTRE DONANTE Y RECEPTOR EN TRANSPLANTES Y TRANSFUSIONES. PARA DIAGNOSTICO IN VITRO | CAJA X 1 KIT PARA 50 ENSAYOS | -30°C A 8°C | IMMUCOR GTI DIAGNOSTICS, INC. | ESTADOS UNIDOS DE AMÉRICA | 24 MESES
13-06-2024 | 6442 | ALBUMINA (MICROALBUMINURIA) (REACTIVO, CALIBRADOR Y CONTROLES) | ORIENTE MARVI S.R.L. | REACTIVO PARA LA MEDICIóN CUANTITATIVA DE LA CONCENTRACIóN DE LBUMINA EN ORINA HUMANA. SOLO PARA USO IN VITRO EN LABORATORIO CLíNICO. | 1X20 ML (1X16 ML,+ 1X4 ML), 1X50 ML (1X40+1X10 ML), 4X60 ML+4X15 ML, 1X60 ML+1X15 ML, 1X1 ML, 1X5 ML | 2- 8 °C | BIOSYSTEMS S.A. | ESPAÑA | 24 MESES
13-06-2024 | 6443 | FERRITIN TEST KIT (QUANTUM DOT QUANTITATIVE FLUORESCENT IMMUNOCHROMATOGRAPHY） | IMPLELAB S.R.L. | SE UTILIZA PARA DETECTAR CUANTITATIVAMENTE LA CONCENTRACIóN DE FERRITINA EN SUERO, PLASMA Y MUESTRAS DE SANGRE IN VITRO. USO PROFESIONAL. | KIT DE REACTIVO 5 PCS/CAJA, 10 PCS/CAJA, 20 PCS/CAJA, 25 PCS/CAJA, 50 PCS/CAJA, 100 PCS/CAJA | 2-30 ºC | JIANGSU NEPQD BIOTECH CO., LTD. | CHINA | 18 MESES
14-06-2024 | 6444 | TOTAL T3 (CLIA) (MACCURA BIOTECHNOLOGY) | ENTELEQUI | DETERMINACION CUANTITATIVA IN VITRO DE TRIYODOTIRONINA TOTAL (TT3) EN SUERO O PLASMA HUMANO MEDIANTE INMUNOENSAYO QUIMIOLUMINISCENCITE. | KIT DE REACTIVOS EN CAJA DE CARTON PARA 50,100,200,2X50, 2X100 Y 2X200 PRUEBAS. | 2 - 8 ºC | MACURRA BIOTECHNOLOGY CO., LTD. | CHINA | 12 MESES
14-06-2024 | 6445 | TOTAL T4 (CLIA) (MACCURA BIOTECHNOLOGY) | ENTELEQUI | DETERMINACION CUANTITATIVA IN VITRO DE TIROXINA TOTAL (TT4) EN SUERO O PLASMA HUMANO MEDIANTE INMUNOENSAYO QUIMIOLUMINISCENTE. | KIT DE REACTIVOS EN CAJA DE CARTON PARA 50, 100, 200, 2X50, 2X100 Y 2 X200 PRUEBAS | 2- 8 °C | MACCURA BIOTECHONOLOGY CO.,LTD. | CHINA | 12 MESES
17-06-2024 | 6446 | GENEPROOF ADENOVIRUS PCR KIT | IMPLELAB S.R.L. | PRUEBA DE AMPLIFICACIóN DE áCIDO NUCLEICO IN VITRO DESTINADAALACUANTIFICACIóNYDETECCIóNDEADENOVIRUS, EL MéTODODEREACCIóNEN (PCR) EN TIEMPO REAL. LAS MUESTRAS CLíNICAS UTILIZADAS SON: ASPIRADO, PLASMA, HECES, HISOPO, ORINA, SANGRE PURA | KIT DE REACTIVOS X 25 O 100 DETERMINACIONES | - 25 A -15 °C | GENEPROOF A.S. | REPÚBLICA CHECA | 24 MESES
17-06-2024 | 6447 | DXH 500 SERIES CONTROL | BIONOVA S.R.L. | CONTROL DE SANGRE ENTERA ANALIZADA DISEÑADO PARA CONTROLAR LOS VALORES EN CONTADORES CELULARES HEMATOLOGICOS DE VARIOS PARAMETROS | CAJA CON 6 TUBOS DE 2.3ML (2 CONCENTRACION BAJA, 2 CONCENTRACION NORMAL, 2 CONCENTRACION ALTA) | 2-8°C | R & D SYSTEMS, INC. | ESTADOS UNIDOS DE AMÉRICA | 2 MESES
17-06-2024 | 6448 | CD2-FITC | BIONOVA S.R.L. | ESTE AC CONJUGADO A UN FLUOROCROMO PERMITE LA IDENTIFICACION Y LA NUMERACION DE LAS POBLACIONES CELULARES QUE EXPRESAN EL AG CD2 PRESENTES EN MUESTRAS BIOLOGICAS HUMANAS POR CITOMETRIA DE FLUJO | CAJA X 1 FRASCO DE 2ML PARA 100 DETERMINACIONES | 2-8°C | IMMUNOTECH S.A.S. | FRANCIA | 36 MESES
18-06-2024 | 6449 | ANA SCREEN (CLIA) | BIOTECH BOLIVIA LTDA. | USO IVD, P/LA DET CUANTIT DE ACS ANTINUCLEARES (ANA) DE TIPO IGG EN SUERO O PLASMA HUMANO, POR METODO QUIMIOLUMINISXENCIA | KIT 100 TEST/ KIT 50 TEST/ 30 TEST | 2-8°C | SHENZEN NEW INDUSTRIES BIOMEDICAL ENGINEERING CO. LTD. | CHINA | 18 MESES
18-06-2024 | 6450 | INTACT PTH (CLIA) | BIOTECH BOLIVIA LTDA. | IVD INMUNOENSAYO P/DET CUANTIT DE LA HORMONA PARATIROIDEA (PTH) EN SUERO Y PLASMA HUMANO, METODO DE QUIMIOLUMINISCENCIA | KIT 100 TES/ KIT 50 TEST/ 30 TEST | 2-8°C | SHENZEN NEW INDUSTRIES BIOMEDICAL ENGINEERING CO. LTD. | CHINA | 18 MESES
18-06-2024 | 6451 | ADVIA CENTAUR PROGESTERONE (PRGE) | MEDLAB BOLIVIA LTDA. | INMUNOENSAYO COMPETITIVO QUE UTILIZA TECNOLOGIA DE QUIMIOLUMINISCENCIA DIRECTA P/LA DET CUANTIT DE PROGESTERONA EN SUERO Y PLASMA (EDTA Y HEPARINA DE LITIO) C/EL SISTEMA ADVIA CENTAUR CP.PARA IVD | KIT X 250 Y 50 PRUEBAS | A 4ºC | SIEMENS HEALTHCARE DIAGNOSTICS PRODUCTS INC. | ESTADOS UNIDOS DE AMÉRICA | 12 MESES
18-06-2024 | 6452 | ADVIA CENTAUR INSULINA (IRI) | MEDLAB BOLIVIA LTDA. | INMUNOENSAYO TIPO SANDWICH DE DOS PUNTOS QUE UTILIZA TECNOLOGIA DE QUIMIOLUMINISCENCIA DIRECTA P/LA DET CUANTIT DE INSULINA EN SUERO C/EL SISTEMA ADVIA CENTAUR CP. PARA IVD | KIT X 100 PRUEBAS | 2-8°C | SIEMENS HEALTHCARE DIAGNOSTICS PRODUCTS INC. | ESTADOS UNIDOS DE AMÉRICA | 12 MESES
18-06-2024 | 6453 | 09500111190 COBAS SARS-COV-2 DUO FOR USE ON THE COBAS 5800/6800/8800 SYSTEMS, 09500120190 COBAS SARS COV-2 DUO CONTROL KIT | ROCHE BOLIVIA S.R.L. | ENSAYO IN VITRO RT-PCR PARA LA DETECCION CUALI-CUANTITATIVA DEL ARN DEL SARS-COV-2 EN MUESTRAS DE EXUDADO NASAL. | 09500111190 COBAS SARS-COV-2 DUO FOR USE ON THE COBAS 5800/6800/8800 SYSTEMS: SARS-COV-2 DUO CASSETTE X1 (192 PRUEBAS), MMX-R1 7.5 ML, SARS-COV-2 DUO MMX-R2 9.7 ML, EB 21.2 ML, RNA-QS 21.2 ML, PASE 22.3 ML. 09500120190 COBAS SARS-COV-2 DUO CONTROL KIT: MINIRACK X4, SARS-COV-2 H (+)C 5.2 ML (8X0.65 ML), SARS-COV-2 L (+)C 5.2 ML (8X0.65 ML). | 2 - 8 ºC | ROCHE MOLECULAR SYSTEMS , INC. | ESTADOS UNIDOS DE AMÉRICA | 12 MESES
18-06-2024 | 6454 | 09605584001 VENTANA ANTI-MLH1 (M1) MOUSE MONOCLONAL PRIMARY ANTIBODY, 09607161001 VENTANA ANTI-PMS2 (A16-4) MOUSE MONOCLONAL PRIMARY ANTIBODY, 09607137001 VENTANA ANTI-MSH2 (G219-1129) MOUSE MONOCLONAL PRIMARY ANTIBODY, 09606769001 VENTANA ANTI-MSH6 (SP93) RABBIT MONOCLONAL PRIMARY ANTIBODY | ROCHE BOLIVIA S.R.L. | ENSAYO IN VITRO CUALITATIVO PARA LA DETECCION DE PROTEINAS MLH1, PMS2, MSH2 Y MSH6 EN SECCIONES DE TEJIDO FIJADO CON FORMOL Y EMBEBIDO EN PARAFINA. | 4 FRASCOS DE 5ML PARA CADA UNA PARA 50 DETERMINACIONES. | 2 - 8 º C | VENTANA MEDICAL SYSTEMS , INC. | ESTADOS UNIDOS DE AMÉRICA | 24 MESES
20-06-2024 | 6455 | SANGRE OCULTA | IMPORTADORA DE INSUMOS Y EQUIPOS MÉDICOS ACTILAB LTDA. | KIT DESTINADO A LA DETERMINACIóN CUALITATIVA DE SANGRE HUMANA OCULTA EN HECES. USO DE DIAGNóSTICO IN-VITRO | CAJA DE CARTÓN X 20 ó 40 DISPOSITIVOS ENVASADOS EN BOLSA PLASTICA + 20 ó 40 FRASCOS DILUENTES | 2 - 30° C | BIOTÉCNICA INDÚSTRIA E COMÉRCIO LTDA. | BRASIL | 21 MESES
20-06-2024 | 6456 | PCR TURBILÁTEX | IMPORTADORA DE INSUMOS Y EQUIPOS MÉDICOS ACTILAB LTDA. | KIT DESTINADO A LA DETERMINACIóN DE PROTEíNA C REACTIVA (PCR) EN SUERO. USO DE DIAGNóSTICO IN-VITRO | RDIL:FRASCO PET ÁMBAR X 40ML; RLAX: FRASCO PET ÁMBAR X 10ML; CAL: FRASCO PET ÁMBAR X 1ML. KIT: RDIL X 1 + RLAX X 1 + CAL X 1 | 2 - 8° C | BIOTÉCNICA INDÚSTRIA E COMÉRCIO LTDA. | BRASIL | 16 MESES
24-06-2024 | 6458 | PROTROMBINA (TP) | IMPORTADORA DE INSUMOS Y EQUIPOS MÉDICOS ACTILAB LTDA. | KIT DESTINADO A LA DETERMINACIóN DE TIEMPO DE PROTROMBINA EN PLASMA. USO EN DIAGNóSTICO IN VITRO. | PROTROMBINA (TP) R1: FRASCO DE VIDRIO TRANSPARENTE X 2 O 6 ML | 2 - 8° C | BIOTÉCNICA INDÚSTRIA E COMÉRCIO LTDA. | BRASIL | 13 MESES
24-06-2024 | 6459 | ATELLICA CH GLUCOSA HEXOKINASE_3 (GLUH_3) | QUIMFA BOLIVIA S.A. | DX IVD DETERM. CUANTITATIVA DE ACTIVIDAD GLUCOSA EN SUERO, LCR, PLASMAY ORINA HUMANOS EN EL ATELLICA CI | CAJA X 4 CARTUCHOS (P1) CONT. POCILLO (W1)-23,3 ML, POCILLO (W2)-23,3 ML Y 3 CARTUCHOS (P2) CONT. POCILLO (W1)-23,5 ML. POCILLO (W2)-23,5 ML | 2 - 8° C | SIEMENS HEALTHCARE DIAGNOSTICS INC. | ESTADOS UNIDOS DE AMÉRICA | 15 MESES
24-06-2024 | 6460 | ACCESS C-PEPTIDE (REAGENT PACK); ACCESS C-PEPTIDE CALIBRATORS | BIONOVA S.R.L. | INMUNOENSAYO DE QUIMIOLUMINISCENCIA DE PARTíCULAS PARAMAGNéTICAS,DETERM.CUANTITATIVA DE PéPTIDO C EN SUERO, PLASMA U ORINA DE HUMANOS,PA USAR CON SISTEMAS DE INMUNOENSAYO ACCESS. | CAJA PARA 100 DETERMINACIONES, 2 PAQUETES, 50 DETERMINACIONES/PAQUETE. CAJA CON 6 VIALES (S0–S5), 2 ML/VIAL | 2 - 10° C | BECKMAN COULTER LABORATORY SYSTEMS (SUZHOU) CO., LTD | CHINA | 12 MESES
25-06-2024 | 6461 | 10033401190 COBAS SARS-COV-2 & INFLUENZA A/B V2 09446133190 COBAS SARS-COV-2 & INFLUENZA A/B QUALITY CONTROL KIT | ROCHE BOLIVIA S.R.L. | ENSAYO IN VITRO CUALITATIVO MULTIPLEX PARA LA DETECCION Y DIFERENCIACION DE ARN DEL SARS-COV-2 DEL VIRUS DE LA INFLUENZA A YB . | 10033401190 COBAS SARS-COV-2 & INFLUENZA A/B V2: CASETE PARA 192 PRUEBAS, MMX-R1 7.5 ML, SCOV-FLU A/B V2 MMX-R2 9.7 ML, EB 21.2 ML, RNA IC 21.2 ML, PASE 22.3 ML. 09446133190 COBAS SARS-COV-2 & INFLUENZA A/B QUALITY CONTROL KIT: MINIRACK X4, SCOV2-FLU A/B (+) C 16ML (16X1.0ML) | 2 - 8 ºC | ROCHE MOLECULAR SYSTEMS, INC. | ESTADOS UNIDOS DE AMÉRICA | 18 MESES
25-06-2024 | 6462 | 10158046122 PRECIBIL | ROCHE BOLIVIA S.R.L. | ENSAYO IN VITRO CUALITATIVO PARA EL CONTROL DE LA CALIDAD EN EL SEGUIMIENTO DE LA EXACTITUD Y PRECISIóN EN EL INTERVALO DE HASTA 20 MG BILIRRUBINA/DL (342 µMOL/L) | 4 FRASCOS DE 2ML | 2 - 8 ºC | ROCHE DIAGNOSTICS GMBH | ALEMANIA | 24 MESES
26-06-2024 | 6463 | SOLUCIóN DE LLENADO DS-REF REF. / SOLUCIóN DE LLENADO ISE DS-ISE | ASC S.R.L. | UTILIZADO COMO SOLUCIóN DE RELLENO PARA ELECTRODOS DE IONES (K+, N / A+, CL-, CA2+, LI+, PH). EN LOS EQUIPOS ANALIZADOR DE ELECTROLITOS GE300/GE500, SOLO PARA USO IN VITRO Y MANEJO POR UN PROFESIONAL | FRASCO X 10ML | 2-30ºC | GENRUI BIOTECH INC. | CHINA | 24 MESES
26-06-2024 | 6464 | YUMIZEN G CTRL I & II | DIAMEDIC IMPORT | PLASMAS DE CONTROL DE DOS NIVELES YUMIZEN G CTRL I & II Y ESTAN DISEÑADOS PARA CONTROLAR LAS SIGUIENTES PRUEBAS DE COAGULACION: TP, TTPA, FIB, TT, ATIII | YUMIZEN G CTRL I & II = (2X5X1ML) | 2-8°C | DIAGON | HUNGRÍA | 24 MESES
26-06-2024 | 6465 | HEMATOLOGY ANALIZER LYSE (LYSANTE-1 / LYA-1); HEMATOLOGY ANALIZER LYSE (LYSANTE-2 / LYA -2); HEMATOLOGY ANALIZER LYSE (LYSANTE-3 / LYA-3); HEMATOLOGY ANALIZER DILUENT (DILUYENTE / DIL-A) ¨KIT DE REACTIVOS EXCLUSIVOS PARA APLICACIÓN EN ANALIZADORES HEMATOLÓGICOS MODELOS HS-5, HS-5CRP, HS-7, DH51, DH53, DH56, DH51CRP, DH53CRP, DH56CRP, D1-CRP, D3-CRP, D5-CRP, DH71, DH73, DH76, DH71CRP, DH73CRP, DH76CRP, D2-CRP, D6-CRP, D7-CRP, DM79, DM78, DM72, DM71, DH79X, DH78X, DH72X, DH71X, ELITE 580¨ | REQUILAB | LYA-1,2,3 SE UTILIZA PARA LISAR GR,DETERMINACION HB,MANTIENE MORFOLOGIA CELULAR,AYUDA EN RECUENTO GB.DIL-A PARA ANáLISIS CéLULAS SANGUíNEAS,DILUCIóN MUESTRAS Y PREP.SUSPENSIONES CELULARES | LYA-1: FRASCO DE 200 ML, 500 ML, 1 LITRO, 4 LITROS CON TARJETA RF O CÓDIGO DE BARRA POR CADA PRODUCTO; LYA-2: FRASCO DE 100 ML, 200 ML, 500 ML, 1 LITRO CON TARJETA RF O CÓDIGO DE BARRA POR CADA PRODUCTO; LYA-3: FRASCO DE 200 ML, 500 ML, 1 LITRO, 4 LITROS CON TARJETA RF O CÓDIGO DE BARRA POR CADA PRODUCTO; DIL-A: BIDÓN DE 10L, 20L CON TARJETA RF O CÓDIGO DE BARRA POR CADA PRODUCTO. | 2 - 30° C | SHENZHEN DYMIND BIOTECHNOLOGY CO., LTD. | CHINA | 18 MESES | 06-01-2025
27-06-2024 | 6466 | ATLAS HCG TEST STRIP | DIAZ VILLCA HENRY ALEJANDRO (ATLAS) | RVO.IVD P/DET DE EMBARAZO DE USO PROFESIONAL EN SUERO Y ORINA, POR MET SANDWICH DE DOBLE ANTICUERPO Y EL ENSAYO DE INMUNOCROMATOGRAFIA DE ORO | FRASCO DE PLASTICO BLANCO X 25 TIRAS REACTIVAS MAS PROSPECTO Y DESECANTE | 2 -30ºC | ATLAS MEDICAL | ALEMANIA | 24 MESES
27-06-2024 | 6467 | CHEMILUMINESCENT SUBSTRATE | IMPLELAB S.R.L. | USO JUNTO C/KITS DE RVOS COMPATIBLES QUE SE BASAN EN UNA TECNOLOGIA DE INMUNOENSAYO DE MICROPARTICULAS QUIMIOLUMINISCENTES (MICROPARTICULAS CLIA) EN LA DET DE MENSURANDO P/DX IVD | REACTIVOS X 110 ML*2 JUEGOS/110 ML*1 JUEGO/110 ML*5 JUEGOS | 2-8°C | AUTOBIO DIAGNOSTICS CO., LTD. | CHINA | 18 MESES
27-06-2024 | 6468 | PE – CONJUGATED STREPTAVIDIN | IMPLELAB S.R.L. | REACTIVO UTILIZADO EN LA DETECCIóN DE PROTEíNAS Y áCIDOS NUCLEICOS BIOTINILADOS EN PRUEBAS DE TIPIFICACIóN DE ADN LABTYPE™ SSO Y PRUEBAS DE TIPIFICACIóN DE ADN LABTYPE XR Y CWD.. USO PROFESIONAL. | REACTIVO X 1 ML | 2-8°C | ONE LAMBDA INC. | ESTADOS UNIDOS DE AMÉRICA | 25 MESES
27-06-2024 | 6469 | ATELLICA CH ASPARTATE AMINOTRANSFERASE (AST) | QUIMFA BOLIVIA S.A. | ES PARA USO DIAGNóSTICO IN VITRO DE LA DETERMINACIóN CUANTITATIVA DE LA ACTIVIDAD DE LA ASPARTATO AMINOTRANSFERASA EN SUERO Y PLASMA (HEPARINA DE LITIO) HUMANOS MEDIANTE EL ATELLICA CI ANALYZER | CAJA X 3 CARTUCHOS(P1)CONT. POCILLO(W1)-19,2ML,POCILLO(W2)-19,2MLX4 CARTUCHOS (P2) CONT.POCILLO(W1)-13,5ML,POCILLO(W2)13,5ML | 2 - 8 ºC | SIEMENS HEALTHCARE DIAGNOSTICS INC. | ESTADOS UNIDOS DE AMÉRICA | 12 MESES
27-06-2024 | 6470 | ATELLICA CH ENZYMATIC HEMOGLOBIN A1C(A1C_E) | QUIMFA BOLIVIA S.A. | ES PARA USO DIAGNóSTICO IN VITRO DE LA DETERMINACIóN CUANTITATIVA DE MMOL/MOL DE HBA1C (IFCC) Y DE %HBA1C (DCCT/NGSP) EN SANGRE COMPLETA VENOSA ANTICOAGULADA HUMANA EN EL ATELLICA CH ANALYZER. | CAJA X4 CARTUCHOS (P1)CONT.POCILLO(W1)-16,5,POCILLO(W2)-16,5MLX4CARTUCHOS(P2)CONT.POCILLO(W1)-8ML,POCILLO(W2) 8ML | 2 - 8 ºC | SIEMENS HEALTHCARE DIAGNOSTICS INC. | ESTADOS UNIDOS DE AMÉRICA | 12 MESES
28-06-2024 | 6471 | ATELLICA CH ALBUMIN (ALB) | QUIMFA BOLIVIA S.A. | DIAGNOSTICO IN VITRO EN LA DETERMINACION CUANTITATIVA DE ALBUMINA EN SUERO, PLASMA (HEPARINA DE LITIO) Y ORINA HUMANOS EN ATELLICA CH ANALYZER. | CADA X 4 CARTUCHOS (P1) CONT.POCILLO (W1)-19.4ML, POCILLO (W2)-19.4ML | 15 - 25°C | SIEMENS HEALTHCARE DIAGNOSTICS INC. | ESTADOS UNIDOS DE AMÉRICA | 12 MESES
28-06-2024 | 6472 | ANTI-HBE CLIA MICROPARTICLES | IMPLELAB S.R.L. | INMUNOENSAYO DE MICROPARTíCULAS QUIMIOLUMINISCENTES (MICROPARTíCULAS CLIA) DETERMINACIóN CUANTITATIVA DEL ANTI-HBE (ANTICUERPOS CONTRA LA HEPATITIS B Y EL ANTíGENO) EN SUERO HUMANO O PLASMA (HEPARINA). IVD | KIT DE REACTIVOS X 50 PRUEBAS * 1 / 100 PRUEBAS * 1 / 100 PRUEBAS * 2 / 100 PRUEBAS * 5 / 50 PRUEBAS * 2 | 2-8° C | AUTOBIO DIAGNOSTICS CO., LTD. | CHINA | 12 MESES
28-06-2024 | 6473 | HBEAG CLIA MICROPARTICLES | IMPLELAB S.R.L. | INMUNOENSAYO DE MICROPARTICULAS QUIMIOLUMINISCENTES (MICROPARTICULAS CLIA) PARA DETERM. CUANTITATIVA DE HBEAG (AG E DE HEP.B) EN SUERO O PLASMA (HEPARINA) SOLO IVD | KIT DE REACTIVOS X 50 PRUEBAS * 1 / 100 PRUEBAS * 1 / 100 PRUEBAS * 2 / 100 PRUEBAS * 5 / 50 PRUEBAS * 2 | 2-8° C | AUTOBIO DIAGNOSTICS CO., LTD. | CHINA | 12 MESES
28-06-2024 | 6474 | ANTI-TPO (CLIA) (MACCURA BIOTECHNOLOGY) | ENTELEQUI | DETERMINACIóN CUANTITATIVA IVD AC ANTI-PEROXIDASA TIROIDEA (ANTI-TPO) EN SUERO O PLASMA HUMANO MEDIANTE INMUNOENSAYO QUIMIOLUMINISCENTE. | KIT DE REACTIVOS EN CAJA DE CARTóN PARA 50, 100, 200, 2X50, 2X100 Y 2 X200 PRUEBAS. | 2 - 8° C | MACCURA BIOTECHNOLOGY CO., LTD. | CHINA | 12 MESES
28-06-2024 | 6475 | DXH 500 SERIES LYSE | BIONOVA S.R.L. |  | FRASCO X 500ML | 4-25° C | BIT GROUP FRANCE | FRANCIA | 12 MESES
28-06-2024 | 6476 | ATELLICA CH ALKALINE PHOSPHATASE, CONCEN- TRATED | QUIMFA BOLIVIA S.A. | ES PARA USO DIAGNóSTICO IN VITRO EN LA DETERMINACIóN CUANTITATIVA DE LA ACTIVIDAD DE FOSFATASA ALCALINA EN SUERO Y PLASMA (HEPARINA DE LITIO) HUMANOS MEDIANTE EL ATELLICA CI ANALYZER. | CAJAX4CARTUCHOS(P1)CONT.POCILLO(W1)-18,4 ML,POCILLO(W2)-19,1 ML Y 4CARTUCHOS (P2)CONT.POCILLO(W1)-18,4 ML,POCILLO(W2)-19,1 ML | 2 - 8 ºC | SIEMENS HEALTHCARE DIAGNOSTICS INC. | ESTADOS UNIDOS DE AMÉRICA | 12 MESES
28-06-2024 | 6477 | ATELLICA CH CALCIUM (CA) | QUIMFA BOLIVIA S.A. | USO DIAGNóSTICO IN VITRO EN LA DETERMINACIóN CUANTITATIVA DE CA EN SUERO, PLASMA (HEPARINA DE LITIO) Y ORINA HUMANOS MEDIANTE EL ATELLICA CI ANALYZER | CAJA X4CARTUCHOS(P1)CONT.POCILLO(W1)-20ML,POCILLO(W2)-20 ML Y 4CARTUCHOS(P2)CONT.POCILLO(W1)-21,8 ML,POCILLO(W2)-21,8 ML | 15 - 25 º C | SIEMENS HEALTHCARE DIAGNOSTICS INC. | ESTADOS UNIDOS DE AMÉRICA | 14 MESES
28-06-2024 | 6478 | ATELLICA CH MAGNESIUM | QUIMFA BOLIVIA S.A. | ES PARA USO DIAGNóSTICO IN VITRO EN LA DETERMINACIóN CUANTITATIVA DE MAGNESIO EN SUERO, PLASMA (HEPARINA DE LITIO) Y ORINA HUMANOS MEDIANTE EL ATELLICA CI ANALYZER | CAJA X3 CARTUCHOS(P1)CONT.POCILLO(W1)-7,2 ML.POCILLO(W2)-7,2 ML Y 3CARTUCHOS(P2)CONT.POCILLO(W1)-7,2 ML.POCILLO(W2)-7,2 ML | 2 - 8 º C | SIEMENS HEALTHCARE DIAGNOSTICS INC. | ESTADOS UNIDOS DE AMÉRICA | 15 MESES
28-06-2024 | 6479 | ATELLICA CH ALANINE AMINOTRANSFERASE | QUIMFA BOLIVIA S.A. | ES PARA USO DIAGNóSTICO IN VITRO EN LA DETERMINACIóN CUANTITATIVA DE LA ACTIVIDAD DE ALANINA AMINOTRANSFERASA EN SUERO Y PLASMA (HEPARINA DE LITIO) HUMANOS MEDIANTE EL ATELLICA CI ANALYZER. | CAJA X 3CARTUCHOS(P1)CONT.POCILLO(W1)-19,2 ML,POCILLO(W2)-19,2 ML X 3CARTUCHOS(P2) CONT.POCILLO(W1)-13,5 ML POCILLO(W2)-13,5 ML | 2- 8 °C | SIEMENS HEALTHCARE DIAGNOSTICS INC. | ESTADOS UNIDOS DE AMÉRICA | 12 MESES
28-06-2024 | 6480 | ATELLICA CH LIPASE | QUIMFA BOLIVIA S.A. | ES PARA USO DIAGNóSTICO IN VITRO DE LA DETERMINACIóN CUANTITATIVA DE LA LIPASA EN SUERO Y PLASMA (HEPARINA DE LITIO) HUMANOS MEDIANTE EL ATELLICA CI ANALYZER | CAJA X 4CARTUCHOS(P1)CONT.POCILLOS(W1)-18,0 ML,POCILLO(W2)-18,0 ML X 4CARTUCHOS(P2)CONT.POCILLO(W1)-10,3 ML POCILLO(W2)-10,3 ML | 2- 8 °C | SIEMENS HEALTHCARE DIAGNOSTICS INC. | ESTADOS UNIDOS DE AMÉRICA | 12 MESES
01-07-2024 | 6481 | ANTI - HBS CLIA MICROPARTICLES | IMPLELAB S.R.L. | INMUNOENSAYO DE MICROPARTíCULAS QUIMIOLUMINISCENTES (MICROPARTíCULAS CLIA) DETERMINACIóN CUANT. DE ANTI-HBS (ANTICUERPOS CONTRA EL ANTíGENO DE SUPERFICIE DE LA HEPATITIS B) EN SUERO O PLASMA HUMANO (HEPARINA). USO IN VITRO. | KIT X 50 TESTS*1 / 100 TESTS*1 / 100 TESTS*2 / 100 TESTS*5 / 50 TESTS*2 | 2 - 8ºC | AUTOBIO DIAGNOSTICS CO., LTD. | CHINA | 12 MESES
01-07-2024 | 6482 | REV T3 (CLIA) | BIOTECH BOLIVIA LTDA. | EL KIT ES UN INMUNOENSAYO POR QUIMIOLUMINISCENCIA IN VITRO PARA LA DETERMINACIóN CUANTITATIVA DE TRIYODOTIRONINA INVERSA (T3 INVERSA) EN SUERO HUMANO | KIT 100 TEST /KIT 50 TEST | 2- 8 °C | SHENZEN NEW INDUSTRIES BIOMEDICAL ENGINEERING CO. LTD. | CHINA | 12 MESES
01-07-2024 | 6483 | MICROALBUMIN (MISPA I3) / MICROALBUMIN CONTROL (BI-LEVEL). | GBECORPORATION S.R.L. | PARA LA DETERMINACIóN CUANTITATIVA DE MICROALBúMINA EN ORINA HUMANA. USO IN VITRO. SOLO PARA USO PROFESIONAL. CONTROL DE CALIDAD PARA MONITOREAR PRECISIóN Y EXACTITUD. PARA SER USADO SOLAMENTE CON EL EQUIPO MISPA I3 | CAJA X 30 T, MICROALBUMIN CONTROL (BI-LEVEL) 2 X 1 ML. | 2- 8 °C | AGAPPE DIAGNOSTICS SWITZERLAND GMBH | SUIZA | 12 MESES
01-07-2024 | 6484 | CARTRIDGES FOR THE BLOOD GAS & ELECTROLYTE ANALYZER | JHAG TECNOLOGIA Y LABORATORIO | ESTA DESTINADO PARA LA DETERMINACION DE ELECTROLITOS DE GASES (PH, PC02, PO2, K+, CL-,CA2+Y HCT) EN SANGRE USO IN VITRO | CAJA X 50 Y 100 UNIDADES (PIEZAS) | 2 - 8°C | SEAMATY DIAGNOSTIC CO.,LTD. | CHINA | 12 MESES
01-07-2024 | 6485 | HEMATOLOGY ANALYZER LYSE (LYSANTE-G / LYN-G); HEMATOLOGY ANALYZER LYSE (LYSANTE-D / LYN-D); HEMATOLOGY ANALYZER DYE (FDN-D); HEMATOLOGY ANALYZER DYE (FDN-R); HEMATOLOGY ANALYZER DILUENT (DILUYENTE-N / DIL-N); HEMATOLOGY ANALYZER DILUENT (DILUYENTE-R / DIN-R) ¨KIT DE REACTIVOS EXCLUSIVOS PARA APLICACIÓN EN ANALIZADORES HEMATOLÓGICOS MODELOS DH-600, DH-602, DH-605, DH-610, DH-612, H560 Y DH-615¨ | REQUILAB | LYSE (LYN-G): DESTRUIR LOS GLóB. ROJOS, LYSE (LYN-D) DESTRUIR CéLULAS SANG., DYE (FDN-D) PARA TEñIR CéLULAS SANG. DYE (FDN-R) PARA TEñIR CéLULAS SANG-. DILUENT (DIL-N): PARA DILUCIóN DE MUESTRAS. DILUENT (DIN-R): PARA DILUCIóN DE MUESTRAS, IVD | LYN-G: FRASCO DE 1 L, 500 ML, 200 ML; LYN-D: FRASCO DE 4 L, 2 L, 1 L, 500 ML; FDN-D: FRASCO DE 42 ML, 22 ML; FDNR: FRASCO DE 24 ML, 12 ML, 6 ML; DIL-N: BIDóN DE 10 L, 20 L; DIN-R: FRASCO DE 4 L, 1 L, 500 ML, 200 ML. LYN-G: FRASCO DE 1 L, 500 ML, 200 ML CON TARJETA RF O CODIGO DE BARRAS DE VERIFICACIóN PARA CADA PRESENTACIóN; LYN-D: FRASCO DE 4 L, 2 L, 1 L, 500 ML CON TARJETA RF O CODIGO DE BARRAS DE VERIFICACIóN PARA CADA PRESENTACIóN ; FDN-D: FRASCO DE 42 ML, 22 ML CON TARJETA RF O CODIGO DE BARRAS DE VERIFICACIóN PARA CADA PRESENTACIóN; FDN-R: FRASCO DE 24 ML, 12 ML, 6 ML CON TARJETA RF O CODIGO DE BARRAS DE VERIFICACIóN PARA CADA PRESENTACIóN; DIL-N: BIDóN DE 10 L, 20 L CON TARJETA RF O CODIGO DE BARRAS DE VERIFICACIóN PARA CADA PRESENTACIóN; DIN-R: FRASCO DE 4 L, 1 L, 500 ML, 200 ML CON TARJETA RF O CODIGO DE BARRAS DE VERIFICACIóN PARA CADA PRODUCTO. | 2-30°C | SHENZHEN DYMIND BIOTECHNOLOGY CO., LTD | CHINA | 18 MESES | 24-01-2025
02-07-2024 | 6486 | UREA UV LIQUIDA/UREA U.V. LIQUID | DISMELAB S.R.L | ENSAYO IN VITRO PARA LA DETERMINACIóN CUANTITATIVA DE UREA EN SUERO, PLASMA U ORINA | KIT 4 X 50 ML; KIT 1 X 80 ML; KIT 4 X 100 ML | 2 - 8° C | QUIMICA CLINICA APLICADA S.A. | ESPAÑA | 30 MESES
02-07-2024 | 6487 | IL-6 RAPID QUANTITATIVE TEST (IL-6 CONTROL ) | DEFAVERI IMPORTACIONES Y EXPORTACIONES | USO IVD:MUESTRA:SANGRE TOTAL, SUERO O PLASMA.ES UN INMUNOENSAYO DE FLUORESCENCIA PARA DETERM.CUANTITATIVA DE CONCENTRACIóN IL-6, Y EL RESPECTIVO CONTROL | (IL-6 RAPID QUANTITATIVE TEST) KIT,25 PRUEBAS (25 BOLSAS SELLADAS INDIVIDUALES, CADA UNA CONTIENE: PRUEBA CARTUCHO, BOLSA DESECANTE), 1 CHIP DE IDENTIFICACIÓN, 1 PROSPECTO CON INSTRUCCIONES DE USO, 25 PUNTAS DE PIPETA, 25 TUBOS TAMPÓN DE DETECCIÓN. (IL-6 CONTROL) POLVO SECO CONGELADO, NIVEL 1: 1 * 0,5 ML, NIVEL 2: 1* 0,5 ML, NIVEL 3: 1 * 0,5 ML | 4-30° C/ 2-8 °C | GUANGZHOU WONDFO BIOTECH CO., LTD. | CHINA | 24/ 12 MESES
05-07-2024 | 6488 | ANTI-HBC CLIA MICROPARTICLES | IMPLELAB S.R.L. | INMUNOENSAYO DE MICROPARTíCULAS QUIMIOLUMINISCENTES (MICROPARTíCULAS CLIA) P/DET CUANTIT DE ANTI-HBC (AG NúCLEO DE AC A HEPATITIS B) EN SUERO HUM O PLASMA (HEPARINA). IVD | KIT DE REACTIVOS X 50 TESTS*1 / 100 TESTS*1 / 100 TESTS*2 / 100 TESTS*5 / 50 TESTS*2 | 2-8°C | AUTOBIO DIAGNOSTICS CO., LTD. | CHINA | 12 MESES
05-07-2024 | 6489 | ANTI-HBC IGM CLIA MICROPARTICLES | IMPLELAB S.R.L. | INMUNOENSAYO DE MICROPARTíCULAS QUIMIOLUMINISCENTES (MICROPARTíCULAS CLIA) P/DET CUALIT DEL ANTI-HBC IGM (AC IGM AG NúCLEO DE HEPATITIS B) EN SUERO HUM O PLASMA (EDTA, HEPARINA O CITRATO DE SODIO) | KIT DE REACTIVOS X 50 TESTS/100 TESTS /200 TESTS/500 TESTS | 2-8°C | AUTOBIO DIAGNOSTICS CO., LTD. | CHINA | 12 MESES
05-07-2024 | 6490 | INFLUENZA A+B & COVID-19(SARS-COV-2) ANTIGEN TEST KIT (COLLOIDAL GOLD) | IMPORT- BIO DIAGNOSTIC | KIT DE PRUEBA DE ANTíGENO DE INFLUENZA A+B Y COVID-19 (SARS-COV-2) (ORO COLOIDAL) ENSAYO INMUNOCROMATOGRáFICO LA DETEC. CUALIT. EN MUESTRAS DE HISOPO NASAL HUMANO, NASOFARíNGEO (NP) Y OROFARíNGEO USO IN VITRO | CASSETTE KIT X 20-25 UNIDADES | 4 - 30°C | ANHUI DEEPBLUE MEDICAL TECHNOLOGY CO.,LTD. | CHINA | 24 MESES
05-07-2024 | 6491 | ATELLICA IM TOTAL TRYROXINE (T4) | QUIMFA BOLIVIA S.A. | USO IN VITRO. DETERM. CUANTITATIVA DE TIROXINA (T4) EN SUERO Y PLASMA (EDTA Y HEPARINA DE LITIO) | 10995684 ATELLICA IM TOTAL TRYROXINE (T4) KIT DE REACTIVO 150 DETERMINACIONES (PRUEBAS); 10995685 ATELLICA IM TOTAL TRYROXINE (T4) KIT DE REACTIVO 750 DETERMINACIONES (PRUEBAS). | 2 - 8ºC | SIEMENS HEALTHCARE DIAGNOSTICS PRODUCTS INC. | ESTADOS UNIDOS DE AMÉRICA | 9 MESES | 01-04-2025
09-07-2024 | 6492 | ANTI-TISSUE TRANSGLUTAMINASE ELISA (IGA); ANTI-TISSUE TRANSGLUTAMINASE ELISA (IGG) | REQUILAB | ELISA (IGA)/ ELISA (IGG): LOS KIT DE PRUEBA ELISA PROPORCIONNA UN ENSAYO IN VITRO SEMICUANTITATIVO O CUANTITATIVO PARA AUTOANTICUERPOS HUMANOS DE CLASE IGA/CLASE IGG CONTRA LA TRANSGLUTAMINASA TISULAR EN SUERO O PLASMA | KIT DE 96 DETERMINACIONES | 2 - 8ºC | EUROIMMUN MEDIZINISCHE LABORDIAGNOSTIKA AG, | ALEMANIA | 12 MESES
09-07-2024 | 6493 | INMUNOFLUOR ANA HEP-2 | ALPHA QUIM S.R.L. | USO IVD, KIT INMUNOFLUORESCENCIA INDIRECTA PARA DETERMINACIóN CUALITATIVA Y SEMICUANTITATIVA DE AC ANTINUCLEARES (ANA) Y ANTICITOPLASMáTICOS, EN SUERO HUMANO Y LíQUIDOS BIOLóGICOS | CAJA DE CARTÓN X 36-60-240-480 DETERMINACIONES (TESTS) | 2 - 8° C | BIOCIENTIFICA S.A. | ARGENTINA | 18 MESES
09-07-2024 | 6494 | NOVALISA ECHINOCOCCUS IGG | INTER SCIENCE LTDA. | DETRRMINACION ENZIMOINMUNOENSAYO ECHINOCOCCUS IGG ELISA SE UTILIZA PARA LA DETERMINACION CUALIT.DE ANTICUERPOS OGG EN SUERO O PLASMA (CITRATO, HEPARINA) HUMANO USO IN VITRO | KIT X 96 DETERMINACIONES | 2 - 8ºC | GOLD STANDARD DIAGNOSTICS FRANKFURT GMBH | ALEMANIA | 18 MESES
11-07-2024 | 6495 | PHOSPHATE BUFFERED SALINE/CITRATE REAGENT | IMPLELAB S.R.L. | PROPORCIONA UN PROCEDIMIENTO SIMPLE PARA EL AISLAMIENTO DE LINFOCITOS B PARA SU USO EN ENSAYOS DE TIPIFICACIóN DE HLA CLASE II UTILIZANDO TINTES FLUORESCENTES. (MUESTRA SANGRE TOTAL) USO IN VITRO | FRASCO X 500 ML | 2 - 5°C | ONE LAMBDA INC. | ESTADOS UNIDOS DE AMÉRICA | 12 MESES
11-07-2024 | 6496 | TRUPCR® HIV VIRAL LOAD KIT | IMPLELAB S.R.L. | KIT ES UN ENSAYO DE AMPLIFICACIóN DE áCIDO NUCLEICO IN VITRO PARA LA DETECCIóN CUALITATIVA Y CUANTITATIVA DEL ARN VIRAL DE LA INMUNODEFICIENCIA HUMANA TIPO 1 (VIH-1) EN MUESTRAS DE SUERO O PLASMA HUMANO | KIT DE REACTIVOS X 48 O 96 DETERMINACIONES | -20ºC | KILPEST INDIA LIMITED | INDIA | 12 MESES
11-07-2024 | 6497 | β HUMAN CHORIONIC GONADOTROPIN TEST KIT (QUANTUM DOT QUANTITATIVE FLUORESCENT IMMUNOCHROMATOGRAPHY) | IMPLELAB S.R.L. | DETECCIóN CUANTITATIVA DE β-HCG EN PLASMA FEMENINO Y MUESTRAS DE SANGRE COMPLETA IVD, MEDIANTE LA TECNOLOGíA DE INMUNOCROMATOGRAFíA MARCADA CON SONDA FLUORESCENTE DE PUNTO CUáNTICO COMBINADA CON UN ANALIZADOR DE INMUNOFLUORESCENCIA | KIT DE REACTIVO 25 PCS/CAJA | 2 - 30° C | JIANGSU NEPQD BIOTECH CO., LTD. | CHINA | 18 MESES
11-07-2024 | 6498 | HEMOGLOBIN A1C TEST KIT (QUANTUM DOT QUANTITATIVE FLUORESCENT IMMUNOCHROMATOGRAPHY) | IMPLELAB S.R.L. | DETECTA CUANTITATIVAMENTE LA [C] HEMOGLOBINA GLICOSILADA EN MUESTRAS DE SANGRE ENTERA HUMANA IVD MEDIANTE LA TECNOLOGíA DE INMUNOCROMATOGRAFíA MARCADA CON SONDA FLUORESCENTE DE PUNTOS CUáNTICOS COMBINADA CON EL ANALIZADOR DE INMUNOFLUORESCENCIA. | KIT DE REACTIVO 5 PCS/CAJA, 10 PCS/CAJA, 25 PCS/CAJA, 50 PCS/CAJA, 100 PCS/CAJA | 2 - 30° C | JIANGSU NEPQD BIOTECH CO., LTD. | CHINA | 18 MESES
11-07-2024 | 6499 | CORTISOL TEST KIT (QUANTUM DOT QUANTITATIVE FLUORESCENT IMMUNOCHROMATOGRAPHY) | IMPLELAB S.R.L. | DETECTA CUANTITATIVAMENTE CONCENTRACIóN DE CORTISOL EN SUERO HUMANO, PLASMA Y MUESTRAS DE SANGRE COMPLETA X INMUNOCROMATOGRAFíA MARCADA CON SONDA FLUORESCENTE. IVD | KIT DE REACTIVO 25 PCS/CAJA | 2 - 30° C | JIANGSU NEPQD BIOTECH CO., LTD. | CHINA | 18 MESES
11-07-2024 | 6500 | FLUOROQUENCH PLUS ACRIDINE ORANGE/ETHIDIUM BROMIDE -100 ML. | IMPLELAB S.R.L. | KIT REACTIVOS UTILIZADOS PARA TEñIR Y FIJAR LINFOCITOS DE FORMA FLUORESCENTE EN LOS ENSAYOS DE MICROCITOTOXICIDAD. USO IVD PROFESIONAL. | CAJA CON BOTELLA DE 100 ML | 2 - 5°C | ONE LAMBDA INC. | ESTADOS UNIDOS DE AMÉRICA | 14 MESES
11-07-2024 | 6501 | CONTROL DE TROMBOELASTOGRAFíA I | LABGROUP S.R.L. | ESTE PRODUCTO ESTA DISEÑADO PARA MONITOREAR EL ESTADO DE FUNCIONAMIENTO DEL ANALIZADOR DE HEMOSTASIA | CONTROL I: CONTROL I DE TROMBOELASTOGRAFIA 10 X 1.0ML, DISOLVENTE DE RECONSTITUCION 10 X 1.0ML, SOLUCION TRIGGER 1 X 1.0ML. CONTROL I DE TROMBOELASTOGRAFIA 10 X 1.6ML, DISOLVENTE DE RECONSTITUCION 10 X 1.6ML, SOLUCION TRIGGER 1 X 1.0ML, | 2 - 8ºC | MEDCAPTAIN MEDICAL TECHNOLOGY CO.,LTD. | CHINA | 24 MESES
11-07-2024 | 6502 | 08185476001 COBAS MICROBIAL INACTIVATION SOLUTION | ROCHE BOLIVIA S.R.L. |  | 16 FRASCOS DE 30 ML | 2 - 8ºC | ROCHE DIAGNOSTICS GMBH | ALEMANIA | 21 MESES
11-07-2024 | 6503 | 06671225190 FXIII | ROCHE BOLIVIA S.R.L. | ENSAYO IN VITRO CUANIT. PARA LA DETERMINACION INMUNOLOGICA DEL FACTOR XIII EN PLASMA HUMANO CITRATADO EN LOS ANALIZADORES COBAS | CASETTE DE 2 COMPARTIMENTOS B Y C PARA 28 DETERMINACIONES. | 2 - 8ºC | ROCHE DIAGNOSTICS GMBH | ALEMANIA | 15 MESES
12-07-2024 | 6504 | NUCLEIC ACID EXTRACTION & PURIFICATION KIT | BIOTECH BOLIVIA LTDA. | SE UTILIZA PARA EXTRAER Y PURIFICAR áCIDO NUCLEICO (DNA/RNA) DE HISOPOS FARINGEOS, SUERO, PLASMA Y OTRAS MUESTRAS LIQUIDAS EN INSTRUMENTOS DE áCIDOS NUCLEICOS. | KIT DE 50 DETERMINACIONES | 2 - 35°C | MEDCAPTAIN MEDICAL TECHNOLOGY CO., LTD. | CHINA | 12 MESES
12-07-2024 | 6505 | NUCLEIC ACID EXTRACTION KIT (MAGNETIC BEADS METHOD) | BIOTECH BOLIVIA LTDA. | KIT PARA EXTRAER Y PURIFICAR ADN/ARN,DE HISOPO OROFARINGEO, NASOFARINGEO, SUERO,PLASMA Y OTROS. [M LIQUIDAS] EN INSTRUMENTO AUTOMATICO EXTRACCION AC. NUCLEICOS IVD | KIT DE 64 DETERMINACIONES | 2 - 35° C | MEDCAPTAIN MEDICAL TECHNOLOGY CO., LTD. | CHINA | 12 MESES
12-07-2024 | 6506 | PROCALCITONIN TEST KIT (QUANTUM DOT QUANTITATIVE FLUORESCENT IMMUNOCHROMATOGRAPHY) | IMPLELAB S.R.L. | DETECTA CUANTITATIVAMENTE [C]PROCALCITONINA (PCT)EN SUERO HUMANO,PLASMA Y MUESTRAS DE SANGRE ENTERA IVD X LA TECNOLOGíA DE ETIQUETADO INMUNOCROMATOGRAFíA CON SONDA FLUORESCENTE PUNTO CUáNTICO COMBINADA CON ANALIZADOR INMUNOFLUORESCENCIA | KIT DE REACTIVO 25 PCS/CAJA | 2 - 30° C | JIANGSU NEPQD BIOTECH CO., LTD. | CHINA | 18 MESES
12-07-2024 | 6507 | MYOGLOBIN/CK-MB/TROPONIN 1 COMBO RAPID TEST (WB/S/P)-MIOGLOBINA /CK-MB /TROPONINA I COMBO PRUEBA RÁPIDA DE CASETE (SANGRE TOTAL/SUERO/PLASMA) | NAVACORP REPRESENTACIONES | DETECCIóN CUALITATIVA MIOGLOBINA HUMANA, CK-MB Y TROPONINA CARDíACA I (CTNL) EN SANGRE TOTAL, SUERO O PLASMA COMO UNA AYUDA EN EL DX DE INFARTO DE MIOCARDIO (MI). | CAJA POR 25 PRUEBAS | 2 - 30° C | CITEST DIAGNOSTICS INC. | CANADÁ | 24 MESES
12-07-2024 | 6508 | PROLACTIN / PROLACTINA (ELECTROCHEMILUMINESCENCE IMMUNOASSAY) | DIAMEDIC IMPORT | INMUNOENSAYO PARA LA DETERMINACIóN CUANTITATIVA IN VITRO DE PROLACTINA (PRL) EN SUERO Y PLASMA HUMANOS. | 697027=50T)/(697028=2X50T) (697029=100T)/(698030=2X100T) | 2 - 8° C | SHENZHEN LIFOTRONIC TECHNOLOGY CO., LTD. | CHINA | 18 MESES
12-07-2024 | 6509 | ATELLICA CH CREATINE KINASA (CK_L) | QUIMFA BOLIVIA S.A. | DIAGNOSTICO IVD EN LA DETERMINACION CUANTITATIVA DE LA ACTIVIDAD DE LA CREATINA CINASA EN PLASMA (HEPARINA DE LITIO) O SUERO HUMANOS EN EL ATELLICA CH ANALYZER | CAJA X 3 CARTUCHOS(P1) CONT.POCILLO(W1)-23ML,POCILLO(W2)-23ML Y 3 CARTUCHOS (P2) CONT.POCILLO(W1)-6ML,POCILLO(W2)-6ML | 2 - 8° C | SIEMENS HEALTHCARE DIAGNOSTICS INC | ESTADOS UNIDOS DE AMÉRICA | 13 MESES
12-07-2024 | 6510 | TRUPCR HCV VIRAL LOAD KIT | IMPLELAB S.R.L. | ENS DE AMPLIF DE áC NUCLEICO IV P/DET Y CUANTIFIC DEL RNA DEL VIRUS DE LA HEPATITIS C (HCV) (TODOS LOS GENOTIPOS Y SUBGENOTIPOS) EN SUERO O PLASMA HUM (EDTA) A PARTIR DE MUESTRAS INDIVID INFEC POR EL HCV UTILIZ SIST PCR EN TIEMPO REAL P/USO IVD | KIT DE REACTIVOS X 24, 48 O 96 DETERMINACIONES | -20ºC | KILPEST INDIA LIMITED | INDIA | 12 MESES
15-07-2024 | 6511 | CHECKNOW HIV SELF TEST | PHARMATECH BOLIVIANA S.A. | PBA.P/ DX RAPIDO INMUNOCROMATOGRAFICO PARA LA DETECCION CUALITATIVA DE ANTICUERPOS CONTRA EL VIH-1 Y EL VIH-2 EN SANGRE TOTAL CAPILAR | KIT PARA UNA DETERMINACION | 2 -30ºC | ABON BIOPHARM (HANGZHOU) CO., LTD | CHINA | 24 MESES
17-07-2024 | 6512 | RPR | BIOMERLAB S.R.L. | DETECCIóN CUALITATIVA Y SEMICUANTITATIVA DE AC REAGINA EN SUERO HUMANO X REACCIóN DE AG RPR CON AC REAGIN PRESENTES EN MUESTRA DE SUERO X AGLUTINACIóN COMO RESULTADO POSITIVO. IVD | CAJA KIT X 50 TEST Y 100 TEST | 2 - 8° C | MEDSOURCE OZONE BIOMEDICALS PVT. LTD. | INDIA | 18 MESES
17-07-2024 | 6513 | INFLUENZA A+B TEST KIT (COLLOIDAL GOLD) / INFLUENZA A+B ANTIGEN TEST KIT (COLLOIDAL GOLD) | LESO ANALITICO S.R.L. | KIT DE PRUEBA DE ANTíGENO DE INFLUENZA A+B (ORO COLOIDAL) ES UNA PRUEBA INMUNOCROMATOGRáFICA RáPIDA IN VITRO PARA DETECCIóN CUALIT- DIRECTA DEL ANTíGENO VIRAL EN MUESTRAS DE HISOPOS NASALES HUMANOS, NASOFARíNGEOS, OROFARíNGEOS. | CAJA X 1 PRUEBA; CAJA X 25 PRUEBAS | 4 - 30°C | ANHUI DEEPBLUE MEDICAL TECHNOLOGY CO.,LTD | CHINA | 24 MESES
17-07-2024 | 6514 | ATELLICA IM TOTAL TRIIODOTHYRONINE (T3) | QUIMFA BOLIVIA S.A. | DIAGNóSTICO IN VITRO LA DETERMINACIóN CUANTITATIVA DE TRIYODOTIRONINA (T3) EN SUERO Y PLASMA (EDTA Y HEPARINA DE LITIO) HUMANO | KIT DE REACTIVO EN CAJA POR: 120 Y 600 DETERMINACIONES (PRUEBAS) | 2 - 8°C | SIEMENS HEALTHCARE DIAGNOSTIC INC. | ESTADOS UNIDOS DE AMÉRICA | 11 MESES
17-07-2024 | 6515 | SISTEMA DE REACTIVOS, CONTROLES Y CALIBRADORES PARA DIAGNOSTICO IN VITRO DE ENFERMEDADES DE TORCH: ACCESS CMV IGG; ACCESS CMV IGG CALIBRATORS; ACCESS CMV IGG QC; ACCESS CMV IGM...VER ANEXO | BIONOVA S.R.L. | VER ANEXO | VER ANEXO | 2 - 10 °C | BIO-RAD | FRANCIA | VER ANEXO MESES
17-07-2024 | 6516 | VITAMINA D RAPID TEST CASSETTE | C-M LAB "COMERCIALIZADORA MEDICA Y LABORAT SRL | INMUNOENSAYO CROMATOGRáFICO RáPIDO PA DETECCIóN SEMI-CUANTITATIVA DE 25-HIDROXIVITAMINA D (25 (OH) D) EN SANGRE HUMANA TOTAL USO IVD | CAJA X 10 CASSETTES | 2 - 30° C | HANGZHOU ALLTEST BIOTECH CO.,LTD | CHINA | 24 MESES
17-07-2024 | 6517 | CK-MB TEST CASSETTE | C-M LAB "COMERCIALIZADORA MEDICA Y LABORAT SRL | INMUNOENSAYO CROMATOGRáFICO PARA DETECCIóN CUANTITATIVA DE CK-MB HUMANA EN SANGRE COMPLETA, SUERO O PLASMA HUMANO COMO AYUDA EN EL DIAGNóSTICO IM. IVD | CAJA X 10 CASSETTES, CAJA X 25 CASSETTES | 4-30° C | HANGZHOU ALLTEST BIOTECH CO.,LTD. | CHINA | 24 MESES
25-07-2024 | 6518 | AFP (CLIA) | BIOTECH BOLIVIA LTDA. | KIT QUIMIOLUMINISCENCIA IVD P/DET CUANTIT DE AFP EN SUERO Y PLASMA HUM CON ANALIZ DE QUIMILUMINISCENCIA COMPLETAMENTE AUTOMATICO DE LA SERIE MAGLUMI | KIT 100 TEST/ KIT 50 TEST/ 30 TEST | 2-8°C | SHENZEN NEW INDUSTRIES BIOMEDICAL ENGINEERING CO. LTD. | CHINA | 24 MESES
25-07-2024 | 6519 | IGM (CLIA) | BIOTECH BOLIVIA LTDA. | KIT ENSAYO QUIMIOLUMINISCENCIA IVD P/DET CUANTIT DE IGM EN SUERO Y PLASMA HUM C/EL ANALIZ P/INMUNOENS AUTOMATICO | KIT 100 TEST/ KIT 50 TEST/ 30 TEST | 2-8°C | SHENZEN NEW INDUSTRIES BIOMEDICAL ENGINEERING CO. LTD. | CHINA | 18 MESES
25-07-2024 | 6520 | CONTROL DE PROTEINAS (NIVEL BI) | DIAMEDIC IMPORT | CONTROL DE CAL ANALIZADO DETINADO A MONITOREAR LA PRECISION DE LOS PROCED DE PRUEBAS DE LAB CON REACTIVOS DEL MISMO FAB (AGAPPE DIAGNOSTICS SWITZERLAND GMBH) | CONTROL DE PROTEINAS NIVER 1=(1X1ML)/ CONTROL DE PROTEINAS NIVEL 2=(1X1ML) | 2-8°C | AGAPPE DIAGNOSTICS SWITZERLAND GMBH | SUIZA | 24 MESES
25-07-2024 | 6521 | BLOOD AMMONIA TEST KIT II | TODOLABS | MEDIR LOS NIVELES DE AMONIO EN LA SANGRE BASáNDOSE EN EL MéTODO DE MICRO-DIFUSIóN, P/ DIAGNóSTICO Y TRATAMIENTO DE HIPERAMONEMIA ASOCIADA A GRAVES ENFERMEDADES DE HíGADO O DESORDENE METABóLICOS GENéRICOS | EL KIT CONTIENE: TIRAS REACTIVAS DE AMONIO 50 TIRAS CAJA SET DE TUBOS CAPILARES PARA SACAR SANGRE, 16 * 42 MM. 52 TUBOS/CAJA. PIPETA (BOMBA DE TUBO DE EMPUJE) 3 TUBOS/ CAJA | AMBIENTE 1-30ºC | ARKRAY FACTORY, INC | JAPÓN | 18 MESES
25-07-2024 | 6522 | CONTROL DE CALIDAD PARA CONTADOR HEMATOLOGICO Z3 Y Z5 | ASC S.R.L. | EL CONTROL DE CALIDAD SE UTILIZA PARA ANALIZAR Y MONITOREAR LOS VALORES WBC, RBC, PLT, HGB, HCT, MCV EN EL EQUIPO HEMATOLóGICO Z3 Y Z5 DEL PROVEEDOR ZYBIO | KIT DE NIVEL BAJO (1X3ML); (3X3ML); (6X3ML); NIVEL NORMAL (1X3ML); (3X3ML); (6X3ML); NIVEL ALTO (1X3ML); (3X3ML); (6X3ML) | 2-8°C | ZYBIO INC. | CHINA | 3 MESES
25-07-2024 | 6523 | HELICOBACTER PYLORI AG RAPID TEST CASSETTE EN HECES | ASC S.R.L. | INMUNOENSAYO CROMATOGRáFICO DE FLUJO LATERAL TIPO SáNDWICH PARA LA DETECCIóN CUALITATIVA DEL ANTíGENO DE H. PYLORI EN LAS HECES. ES SOLO PARA USO PROFESIONAL DE DIAGNóSTICO IN VITRO | CAJA X (20 CASSETS ; 20 BUFFERS; 1 FRASCO CONTROL NEGATIVO; 1 FRASCO CONTROL POSITIVO) | 2 -30ºC | ZHEJIANG ORIENT GENE BIOTECH CO., LTDA. | CHINA | 24 MESES
25-07-2024 | 6524 | PROSTATE ESPECIFIC ANTIGEN (PSA) RAPID TEST CASSETTE | ASC S.R.L. | PRUEBA RAPIDA QUE DETECTA EL ANTíGENO PROSTáTICO ESPECíFICO TOTAL (IPSA) EN SANGRE COMPLETA, SUERO O PLASMA HUMANO. SóLO PARA USO PROFESIONAL DE DIAGNóSTICO IN VITRO | CAJA X(25 CASSETTE ; 1 BUFFER) | 2 -30ºC | ZHEJIANG ORIENT GENE BIOTECH CO., LTDA. | CHINA | 24 MESES
25-07-2024 | 6525 | SALIVA ALCOHOL TEST STRIP | ASC S.R.L. | EL REACTIVO ES UN TEST RAPIDO ES UN MéTODO RAPIDO PARA LA DETECCIóN SEMICUANTITATIVA DE ALCOHOL ETíLICO EN LA SALIVA, SOLO PARA USO PROFESIONAL, USO IN VITRO | KIT X (100 TEST) | 2 -30ºC | ZHEJIANG ORIENT GENE BIOTECH CO., LTDA. | CHINA | 27 MESES
25-07-2024 | 6526 | ATELLICA CH URIC ACID (AU) | QUIMFA BOLIVIA S.A. | DX IN VITRO EN LA DET CUANTIT DE ACIDO URICO EN SUERO, PLASMA (HEPARINA DE LITIO) Y ORINA HUMANOS EN EL ATELLICA CH ANALYZER | CAJA X4 CARTUCHOS (P1) CONT. POCILLO (W1) - 18.3ML POCILLO (W2) - 18.3ML Y 4 CARTUCHOS (P2) CONT. POCILLO (W1) - 18.5ML POCILLO (W2) - 18.5ML | 2-8°C | SIEMENS HEALTHCARE DIAGNOSTICS INC. | ESTADOS UNIDOS DE AMÉRICA | 13 MESES
25-07-2024 | 6527 | CHEMILUMINISCENCE IMMUNOASSAY MULTI-ANALYTES (CIM) CONTROL (MACCURA BIOTECHNOLOGY) | ENTELEQUI | CONTROL DE MULTIPLES ANALITOS DE INMUNOENS DE QUIMIOLUMINISCENCIA DE MACCURA (CIM) A USARSE COMO MAT DE DE CONTROL DE CALIDAD PARA VERIFICAR PRECISION DE ANALITOS EN MUESTRAS DE SUERO O PLASMA USO IVD | KIT DE REACTIVOS EN CAJA DE CARTON, VIALES DE 5ML (NIVEL 1,2 Y 3; VIALES 1,6 Y 12) | 2-8ºC | MACCURA BIOTECHNOLOGY CO., LTD. | CHINA | 12 MESES
25-07-2024 | 6528 | ATELLICA IM TESTOSTERONE II (TSTII) | QUIMFA BOLIVIA S.A. | DIAGNOSTICO IN VITRO EN LA DET CUANTIT DE TESTOSTERONA TOTAL (ENLAZADA Y NO ENLAZADA EN SUERO Y PLASMA HUMANO EMPLEANDO EL ATELLICA IN ANLIZAR | KIT DE REACTIVO EN CAJA PARA 100 Y 500 DETERMINACIONES (PRUEBAS)/ 10995708 ATELLICA IM TESTOSTERONE II (TSTII) KIT DE REACTIVO POR 100 DETERMINACIONES (PRUEBA): 1 CARTUCHO DE REACTIVO PRIMARIO READY PACK QUE CONTIENE ATELLICA IM TSTII REACTIVO LITE 100 Y FASE SOLIDA 1 CARTUCHO DE REACTIVO AUXILIAR READY PACK QUE CONTIENE AGENTE LIBERADOR ATELLICA IM TSTII ATELLICA IM TSTII DEFINICION DE PRUEBA Y CURVA MAESTRA 1 VIAL ATELLICA IM TSTII CAL DE CALIBRADOR BAJO 1 VIAL ATELLICA IM TSTII CAL DE CALIBRADOR ALTO ATELLICA IM TSTII CAL HOJA DE VALORES ESPECIFICOS DEL LOTE DEL CALIBRADOR/ 10995707 ATELLICA IM TESTOSTERONE II (TSTII) KIT DE REACTIVO POR 500 DETERMINACIONES (PRUEBA): 5 CARTUCHOS DE REACTIVO PRIMARIO READY PACK QUE CONTIENEN ATELLICA IM TSTII REACTIVO LITE Y FASE SOLIDA 5 CARTUCHOS DE REACTIVO AUXILIAR READY PACK QUE CONTIENEN AGENTE LIBERADOR ATELLICA IM TSTII ATELLICA IM TSTII DEFINICION DE PRUEBA Y CUERVA MAESTRA 2 VIALES ATELLICA IM TSTII CAL DE CALIBRADOR BAJO 2 VIALES ATELLICA IM TSTII CAL DE CALIBRADOR ALTO ATELLICA IM TSTII CAL HOJA DE VALORES ESPECIFICOS DEL LOTE DEL CALIBRADOR | 2-8°C | SIEMENS HEALTHCARE DIAGNOSTICS INC. | ESTADOS UNIDOS DE AMÉRICA | 17 MESES
25-07-2024 | 6529 | TUBERCULOSIS IGG/IGM RAPID TEST CASSETTE | ASC S.R.L. | PRUEBA RáPIDA QUE DETECTA AC IGG, IGM DE MYCOBACTERIUM TUBERCULOSIS, EN SANGRE COMPLETA, SUERO O PLASMA HUMANO. SóLO PARA USO PROFESIONAL IVD | CAJA X (25 CASSETTE ; 1 BUFFER) | 2 - 30° C | ZHEJIANG ORIENT GENE BIOTECH CO., LTDA. | CHINA | 24 MESES
25-07-2024 | 6530 | INFLUENZA A + B TEST CASSETTE | C-M LAB "COMERCIALIZADORA MEDICA Y LABORAT SRL | PRUEBA INFLUENZA A+B (HISOPO/ASPIRADO NASAL) PARA DETECCIóN IVD DE AG INFLUENZA A Y B EN MUESTRAS DE HISOPO NASOFARíNGEO, HISOPO DE GARGANTA O ASPIRADO NASAL. | CAJA X 10 CASSETTES, CAJA X 25 CASSETTES | 4-30° C | HANGZHOU ALLTEST BIOTECH CO., LTD | CHINA | 24 MESES
25-07-2024 | 6531 | CYTOMEGALOVIRUS (CMV) IGM RAPID TEST (CASSETTE) | ASC S.R.L. | PRUEBA RáPIDA QUE DETECTA AC IGM DE CYTOMEGALOVIRUS (CMV) EN SANGRE COMPLETA, SUERO O PLASMA HUMANO. SóLO PARA USO PROFESIONAL IVD | CAJA X (25 CASSETTE + 1 BUFFER) | 2 - 30° C | ZHEJIANG ORIENT GENE BIOTECH CO., LTDA. | CHINA | 24 MESES
25-07-2024 | 6532 | VITAMIN B12 (ECLIA) | DIAMEDIC IMPORT | INMUNOENSAYO PARA LA DETERMINACIóN CUANTITATIVA IVD DE VITAMINA B12 EN SUERO Y PLASMA HUMANOS. | (0320500207=50T) / (0320500203=2X50T) / (0320500208=100T) / (0320500204=2X100T) | 2 - 8° C | SHENZHEN LIFOTRONIC TECHNOLOGY CO., LTD. | CHINA | 18 MESES
25-07-2024 | 6533 | ATELLICA CH GAMMA-GLUTAMYL TRANSFERASE (GGT) | QUIMFA BOLIVIA S.A. | DX IVD, DETERMINACIÓN CUANTITATIVA DE GAMMA-GLUTAMIL TRANSFERASA EN SUERO Y PLASMA, (HEPARINA DE LITIO) HUMANOS EN ATELLICA CH ANALYZER. EN DX Y TX HEPATOBILIAR Y EN LA EVALUACIÓN DE PACIENTES CON ALCOHOLISMO | CAJA X 4CARTUCHOS(P1)CONT POCILLO(W1)-23,5 ML, POCILLO (W2)-23,5 MLX 4CARTUCHOS(P2)CONT POCILLO(W1)-23,5 ML, POCILLO (W2)-23,5 ML | 2 - 8° C | SIEMENS HEALTHCARE DIAGNOSTICS INC. | ESTADOS UNIDOS DE AMÉRICA | 12 MESES
25-07-2024 | 6534 | ATELLICA CH TOTAL BILIRUBIN_2 (TBIL_2) | QUIMFA BOLIVIA S.A. | DIAGNOSTICO IVD, DETERMINACIÓN CUANTITATIVA DE BILIRRUBINA TOTAL EN SUERO Y PLASMA (HEPARINA DE LITIO)HUMANOS DE ADULTO Y NEONATOS MEDIANTEEL ATELLICA® CI ANALYZER. | CAJA X 4CARTUCHOS(P1)CONT.POCILLO(W1)-23,5ML, POCILLO(W2)-23,5 MLX 4CARTUCHOS(P2)CONT.POCILLO(W1)-8,8 ML, POCILLO(W2)8,8 ML | 2 - 30° C | SIEMENS HEALTHCARE DIAGNOSTICS INC. | ESTADOS UNIDOS DE AMÉRICA | 15 MESES
25-07-2024 | 6535 | ATELLICA IM BRAHMS PROCALCITONIN (PCT) | QUIMFA BOLIVIA S.A. | DIAGNOSTICO IVD, DETERM.CUANTITATIVA PROCALCITONINA (PCT) EN SUERO Y PLASMA HUMANOS CON EL ATELLICA® IM ANALYZER | KIT DE REACTIVO EN CAJA PARA: 100 DETERMINACIONES (PRUEBAS) 11202699 ATELLICA IM BRAHMS PROCALCITONIN (PCT) KIT DE REACTIVO POR 100 DETERMINACIONES (PRUEBA) CARTUCHO 1 READYPACK DEL REACTIVO PRIMARIO QUE CONTIENE ATELLICA IM BRAHMS PCT REACTIVO LITE Y FASE SÓLIDA 1 CARTUCHO DE REACTIVO AUXILIAR READYPACK QUE CONTIENE REACTIVO AUXILIAR ATELLICA IM BRAHMS PCT ATELLICA IM BRAHMS PCT DEFINICIÓN DE PRUEBA Y CURVA MAESTRA 1 VIAL ATELLICA IM BRAHMS PCT CAL DE CALIBRADOR BAJO 1 VIAL ATELLICA IM BRAHMS PCT CAL DE CALIBRADOR ALTO HOJA DE VALORES ESPECÍFICOS DEL LOTE DEL CALIBRADOR ATELLICA IM BRAHMS PCT CAL | 2 - 8° C | SIEMENS HEALTHCARE DIAGNOSTICS INC. | ESTADOS UNIDOS DE AMÉRICA | 19 MESES
25-07-2024 | 6536 | IGG (CLIA) | BIOTECH BOLIVIA LTDA. | INMUNOENS DE QUIMIOLUMINISCENCIA IVD PARA LA DET CUANTITATIVA DE IGG EN SUERO,PLASMA Y ORINA HUML C/EL ANALIZ P/INMUNOENS COMPLETAMENTE AUTOMATICO DE LA SERIE MAGLUMI | KIT 100 TEST/ KIT 50 TEST/ 30 TEST | 2-8°C | SHENZEN NEW INDUSTRIES BIOMEDICAL ENGINEERING CO. LTD. | CHINA | 18 MESES
26-07-2024 | 6537 | ATELLICA IM CA 15-3 (CA 15-3) | QUIMFA BOLIVIA S.A. | DIAGNóSTICO IN VITRO EN LA DETERMINACIóN EN SERIE CUANTITATIVA DEL ANTíGENO DEL CáNCER CA 15-3 EN SUERO Y PLASMA HUMANOS (EDTA Y HEPARINA DE LITIO) MEDIANTE EL ATELLICA CI ANALYZER. | 10995485 ATELLICA IM CA 15-3 (CA 15-3) KIT DE REACTIVO POR 100 DETERMINACIONES (PRUEBA)1 CARTUCHO DE REACTIVO PRIMARIO READYPACK QUE CONTIENE ATELLICA IM CA 15‑3, REACTIVO LITE, FASE SóLIDA Y REACTIVO CONJUGADO, DEFINICIóN DE PRUEBA Y CURVA MAESTRA CA 15‑3 . 10995486 ATELLICA IM CA 15-3 (CA 15-3) KIT DE REACTIVO 500 DETERMINACIONES (PRUEBAS) 5 CARTUCHOS DE REACTIVO PRIMARIO READYPACK QUE CONTIENEN ATELLICA IM CA 15‑3, REACTIVO LITE, FASE SóLIDA Y REACTIVO CONJUGADO, DEFINICIóN DE PRUEBA Y CURVA MAESTRA CA 15‑3 | 2- 8 °C | SIEMENS HEALTHCARE DIAGNOSTICS INC. | ESTADOS UNIDOS DE AMÉRICA | 12 MESES
26-07-2024 | 6538 | SHBG (ECLIA) | INTER SCIENCE LTDA. | INMUNOENSAYO PARA LA DETERMINACIóN CUANTITATIVA IN VITRO DE GLOBULINA FIJADORA DE HORMONAS SEXUALES (SHBG) EN SUERO Y PLASMA HUMANOS. DE USO EXCLUSIVO DE LOS EQUIPOS AUTOMATIZADOS DE LIFOTRONIC ECL 8000 Y CL 9000. | KIT X 50 TEST; 2×50 TEST; 100 TEST Y 2 X 100 TEST | 2- 8 °C | SHENZHEN LIFOTRONIC TECHNOLOGY CO., LTD., ("LIFOTRONIC") | CHINA | 18 MESES
26-07-2024 | 6539 | ATELLICA IM FOLLICLE STIMULATING HORMONE (FSH) | QUIMFA BOLIVIA S.A. | IN VITRO PARA LA DETERMINACION CUANT. FOLITROPINA (FSH) EN SUERO Y PLASMA (EDTA Y HEPARINA DE LITIO). ) | KIT DE EREACTIVO EN CAJA PARA: 190 Y 950 DETERMINACIONES (PRUEBAS) | 2 - 8ºC | SIEMENS HEALTHCARE DIAGNOSTICS INC. | ESTADOS UNIDOS DE AMÉRICA | 13 MESES
29-07-2024 | 6540 | PAPP-A (CLIA) | BIOTECH BOLIVIA LTDA. | USO IVD P/DET CUANTIT DE PAPP-A EN SUERO HUMANO, POR EL METODO DE QUIMIOLUMINISCENCIA | KIT 100 TEST/ KIT 50 TEST | 2-8°C | SHENZEN NEW INDUSTRIES BIOMEDICAL ENGINEERING CO. LTD. | CHINA | 18 MESES
29-07-2024 | 6541 | 17 α-OH PROGESTERONE (CLIA) | BIOTECH BOLIVIA LTDA. | IVD P/DET CUANTITATIVA DE 17α-OH PROGESTERONA (CLIA) EN SUERO Y PLASMA HUMANOS METODO QUIMIOLUMINISCENCIA | KIT 100 TEST/ KIT 50 TEST/ 30 TEST | 2-8°C | SHENZEN NEW INDUSTRIES BIOMEDICAL ENGINEERING CO. LTD. | CHINA | 18 MESES
29-07-2024 | 6542 | FERRITIN (CLIA) | BIOTECH BOLIVIA LTDA. | KIT DE QUIMIOLUMINISCENCIA IVD P/DET CUANTIT DE FERRITINA EN SUERO Y PLASMA HUM C/EL ANALIZ P/INMUNOENSAYO DE QUIMIOLUMINISCENCIA COMPLETAMENTE AUTOMATICO DE LA SERIE MAGLUMI | KIT 100 TEST/ KIT 50 TEST/ 30 TEST | 2-8°C | SHENZEN NEW INDUSTRIES BIOMEDICAL ENGINEERING CO. LTD. | CHINA | 24 MESES
29-07-2024 | 6543 | ANTI-GAD (CLIA) | BIOTECH BOLIVIA LTDA. | IVD P/DET CUANTITATIVA DE ANTICUERPOS ANTIGLUTAMATO DESCARBOXILASA (ANTI-GAD) EN SUERO Y PLASMA HUMANO METODO QUIMIOLUMINISCENCIA | KIT 100 TEST/ KIT 50 TEST/ 30 TEST | 2-8°C | SHENZEN NEW INDUSTRIES BIOMEDICAL ENGINEERING CO. LTD. | CHINA | 18 MESES
30-07-2024 | 6544 | HSV – 2 IGG (CLIA) | BIOTECH BOLIVIA LTDA. | IVD P/DET CUALITATIVA DE IGG DE VHS-2 EN SUERO Y PLASMA HUMANO, METODO DE QUIMIOLUMINISCENCIA | KIT 100 TEST/ KIT 50 TEST/ 30 TEST | 2-8°C | SHENZEN NEW INDUSTRIES BIOMEDICAL ENGINEERING CO. LTD. SH | CHINA | 18 MESES
30-07-2024 | 6545 | ANTI-HBS (CLIA) | BIOTECH BOLIVIA LTDA. | INMUNOENSAYO DE QUIMIOLUMINISCENTES IVD P/DET CUANTIT DE ANTICUERPOS DE SUPERFICIE DE LA HEPATITIS B (ANTI-HBS) EN SUERO Y PLASMA HUMANOS CON EL ANALIZADOR PARA INMUNOENSAYO DE QUIMIOLUMINISCENCIA DE LA SERIE MAGLUMI | KIT 100 TEST/ KIT 50 TEST/ 30 TEST | 2-8°C | SHENZEN NEW INDUSTRIES BIOMEDICAL ENGINEERING CO. LTD. SH | CHINA | 12 MESES
30-07-2024 | 6546 | ATELLICA IM LUTEI NIZING HORMONE (LH) | QUIMFA BOLIVIA S.A. | DIAGNOSTICO IN VITRO EN LA DETERMINACION CUANTITATIVA DE LUTROPINA EN SUERO Y PLASMA (EDTA Y HEPARINA DE LITIO). HUMANOS | KIT DE REACTIVO EN CAJA PARA: 100 Y 550 DETERMINACIONES (PRUEBAS) | 2 - 8ºC | SIEMENS HEALTHCARE DIAGNOSTICS INC. | ESTADOS UNIDOS DE AMÉRICA | 12 MESES
30-07-2024 | 6547 | HS-CTNI (CLIA) | BIOTECH BOLIVIA LTDA. | IVD P/DET CUANTITATIVA DE ALTA SENSIBILIDAD DE LA TROPONINA CARDIACA I(-CTNL) EN SUERO Y PLASMA HUMANO METODO QUIMIOLUMINISCENCIA | KIT 100 TEST/ KIT 50 TEST/ 30 TEST | 2-8°C | SHENZEN NEW INDUSTRIES BIOMEDICAL ENGINEERING CO. LTD. | CHINA | 18 MESES
30-07-2024 | 6548 | HBSAG (CLIA) | BIOTECH BOLIVIA LTDA. | IVD P/DET CUANTITATIVA DE ANTIGENO DE SUPERFICIE DE LA HEPATITIS B (HBSAG) EN SUERO Y PLASMA HUMANOS METODO QUIMIOLUMINISCENCIA | KIT 100 TEST/ KIT 50 TEST | 2-8°C | SHENZEN NEW INDUSTRIES BIOMEDICAL ENGINEERING CO. LTD. | CHINA | 18 MESES
30-07-2024 | 6549 | CTNI/CK-MB/ MYO MULTICONTROL | BIOTECH BOLIVIA LTDA. | USO EN CONTROL DE CALIDAD MEDIANTE LA SUPERVISION DE LA PRECISION DEL FINECARE RAPID QUANTITATIVE TEST | KIT DE 25 TEST | 2-8°C | GUANGZHOU WONDFO BIOTECH CO., LTD. | CHINA | 12 MESES
30-07-2024 | 6550 | FSH/LH/PRL/PROG MULTICONTROL | BIOTECH BOLIVIA LTDA. | P/USO COMO CONTROL DE CALIDAD MEDIANTE LA SUPERVISION DE LA PRECISION FINECARE FSH RAPID QUANTITATIVE | KIT DE 25 TEST | 2-8°C | GUANGZHOU WONDFO BIOTECH CO., LTD. | CHINA | 12 MESES
30-07-2024 | 6551 | ABBOTT MSAMPLE PREPARATION SYSTEMDNA | ENTELEQUI | PARA EL AISLAMIENTO DE ACIDOS NUCLEICOS DE MUESTRAS BIOLOGICAS QUE PODRAN EMPLEARSE EN REACCIONES STANDAR DE PCR USO IN VITRO | KIT DE REACTIVOS EN CAJA DE CARTON PARA 4 X 24 ENSAYOS | 15 - 30°C | PROMEGA CORPORATION. | ESTADOS UNIDOS DE AMÉRICA | 18 MESES
30-07-2024 | 6552 | ESTRADIOL (CLIA) | BIOTECH BOLIVIA LTDA. | IVD P/DET CUALITATIVA DE IGG DE ESTRADIOL (E2) EN SUERO Y PLASMA HUMANO, METODO DE QUIMIOLUMINISCENCIA | KIT 100 TEST/ KIT 50 TEST/ 30 TEST | 2-8°C | SHENZEN NEW INDUSTRIES BIOMEDICAL ENGINEERING CO. LTD. | CHINA | 18 MESES
31-07-2024 | 6553 | TOXO IGG/IGM RAPID TEST CASSETTE | ASC S.R.L. | PRUEBA RAPIDA QUE DETECTA ANTICUERPOS IGG, IGM DE TOXOPLASMA GONDII, EN SANGRE COMPLETA, SUERO O PLASMA HUMANO. IN VITRO. | CAJA X (25 CASSETTE; 1 BUFFER) | 2 - 30°C | ZHEJIANG ORIENT GENE BIOTECH CO., LTDA. | CHINA | 24 MESES
05-08-2024 | 6554 | PROLACTIN (ELECTROQUIMIOLUMINISCENCE INMUNOENSAYO) | INTER SCIENCE LTDA. | INMUNOENSAYO PARA LA DETERMINACION CUANTITATIVA DE PROLATINA (PRL) EN SUERO Y PLASMA HUMANOS. DE USO IN VITRO | KIT X 50 TEST; 2 X 50 TEST; 100 TEST Y 2 X 100 TEST | 2 - 8°C | SHENZHEN LIFOTRONIC TECHNOLOGY CO.,LTD., ("LIFOTRONIC") | CHINA | 18 MESES
05-08-2024 | 6555 | SISTEMA DE CALIBRADORES Y CONTROLES PARA BIOMETRIA HEMATICA: COULTER S-CAL CALIBRATOR; COULTER RETIC-X CELL CONTROL; COULTER 6C CELL CONTROL; COULTER BODY FLUID CONTROL | BIONOVA S.R.L. | VER ANEXO | VER ANEXO | 2 - 8°C | BECKMAN COULTER, INC | ESTADOS UNIDOS DE AMÉRICA | VER ANEXO MESES
05-08-2024 | 6556 | STAT PROFILE PRIME PLUS AMPULED CONTROLS BG, COOX LEVELS 1, 2, 3 | BIOTECH BOLIVIA LTDA. | DESTINADO AL USO DIAGNOSTICO IN VITRO POR PARTE DE PROFESIONALES DE LA SALUD PARA SUPERVISAR EL DESEMPEÑO DE LOS ANALIZADORES STAT PROFILE PRIME PLUS | KIT DE 30 AMPOLLAS | 15 - 30°C | NOVA BIOMEDICAL CORPORATION | ESTADOS UNIDOS DE AMÉRICA | 12 MESES
05-08-2024 | 6557 | HOMOCYSTEINE (CLIA) | BIOTECH BOLIVIA LTDA. | INMUNOENSAYO DE QUIMIOLUMINISCENCIA IN VITRO PARA LA DETERMINACION CUANTITATIVA DE HOMOCISTEINA EN EL SUERO Y PLASMA HUMANOS | KIT 100 TEST / KIT 50 TEST / KIT 30 TEST | 2 - 8°C | SHENZEN NEW INDUSTRIES BIOMEDICAL ENGINEERING CO. LTD. | CHINA | 18 MESES
05-08-2024 | 6558 | COULTER DXH CELL LYSE | BIONOVA S.R.L. | AGENTE LíTICO DE ERITROCITOS PARA LA DETERMINACIóN CUANTITATIVA DE LA HEMOGLOBINA, LA ENUMERACIóN DE ERITROCITOS NUCLEADOS Y EL RECUENTO Y LA ESTIMACIóN DEL TAMAñO DE LEUCOCITOS. | 628018: BOTELLA X 1 LITRO; 628019: CAJA CONTENIENDO 1 FRASCO X 5 LITROS | 2- 40 °C | BECKMAN COULTER IRELAND INC | IRLANDA | 18 MESES
05-08-2024 | 6559 | ATELLICA IM CREATINE KINASE MB (CKMB) | QUIMFA BOLIVIA S.A. | ES PARA USO DIAGNóSTICO IN VITRO PARA LA DETERMINACIóN CUANTITATIVA DE CK‑MB EN SUERO Y PLASMA (HEPARINA) HUMANOS MEDIANTE EL ATELLICA® CI ANALYZER. | 10995530 ATELLICA IM CREATINE KINASE MB (CKMB) KIT DE REACTIVO POR 100 DETERMINACIONES (PRUEBA) 1 CARTUCHO DE REACTIVOS PRIMARIO READYPACK QUE CONTIENE ATELLICA IM CKMB LITE REAGENT Y SOLID PHASE DEFINICIóN DE PRUEBA Y CURVA MAESTRA CKMB 10995531 ATELLICA IM CREATINE KINASE MB (CKMB) KIT DE REACTIVO POR 500 DETERMINACIONES (PRUEBA) 5 CARTUCHOS DE REACTIVOS PRIMARIOS READYPACK QUE CONTIENEN ATELLICA IM CKMB LITE REAGENT Y SOLID PHASE DEFINICIóN DE PRUEBA Y CURVA MAESTRA CKMB | 2- 8 °C | SIEMENS HEALTHCARE DIAGNOSTICS INC. | ESTADOS UNIDOS DE AMÉRICA | 12 MESES
07-08-2024 | 6560 | CERTEST CALPROTECTIN+LACTOFERRIN | IMPLELAB S.R.L. | UNA PRUEBA INMUNOCROMATOGRáFICA DE UN SOLO PASO PARA LA DETERMINACIóN CUALITATIVA SIMULTANEA DE (HCP) Y(HLF) EN MUESTRAS DE HECES COMO INDICATIVO DE INFLAMACIóN GASTROINTESTINAL PRESENTE EN DIVERSAS PATOLOGíAS | KIT DE REACTIVOS X 20 PRUEBAS | +2 A + 30OC | CERTEST BIOTEC S.L. | ESPAÑA | 24 MESES
07-08-2024 | 6561 | CERTEST ENTEROVIRUS | IMPLELAB S.R.L. | CERTEST ENTEROVIRUS CARD TEST ES UNA PRUEBA INMUNOCROMATOGRáFICA DE UN SOLO PASO PARA LA DETECCIóN CUALITATIVA DE ENTEROVIRUS EN MUESTRAS DE HECES. | KIT DE REACTIVOS X 20 PRUEBAS | +2 A + 30OC | CERTEST BIOTEC S.L | ESPAÑA | 24 MESES
07-08-2024 | 6562 | CERTEST ADENOVIRUS | IMPLELAB S.R.L. | CERTEST ADENOVIRUS CARD TEST ES UNA PRUEBA INMUNOCROMATOGRáFICA DE UN SOLO PASO PARA LA DETECCIóN CUALITATIVA DE ADENOVIRUS EN MUESTRAS DE HECES. | KIT DE REACTIVOS X 20 PRUEBAS | +2 A + 30 °C | CERTEST BIOTEC S.L. | ESPAÑA | 24 MESES
07-08-2024 | 6563 | ABBOTT MSAMPLE PREPARATION SYSTEM | ENTELEQUI | SE UTILIZA PARA EL AISLAMIENTO DE ACIDOS NUCLEICOS DONDE SE EMPLEA A REACCION STANDAR DE PCR .PARA USO IN VITRO | KIT DE REACTIVOS EN CAJA DE CARTON PARA 4 X 24 ENSAYOS | 15-30 °C | PROMEGA CORPORATION | ESTADOS UNIDOS DE AMÉRICA | 18 MESES
07-08-2024 | 6564 | NOVALISA LEISHMANIA INFANTUM IGG | INTER SCIENCE LTDA. | DETERMINACIóN INMUNOENZIMáTICA CUALITATIVA DE ANTICUERPOS IGG ESPECíFICOS CONTRA LEISHMANIA INFANTUM EN SUERO O PLASMA (CITRATO, HEPARINA) HUMANO. PARA USO IN VITRO. | KIT X 96 DETERMINACIONES | 2- 8 °C | GOLD STANDARD DIAGNOSTICS FRANKFURT GMBH | ALEMANIA | 18 MESES
07-08-2024 | 6565 | ATELLICA CH TOTAL PROTEIN II (TP) | QUIMFA BOLIVIA S.A. | ES PARA USO DIAGNóSTICO IN VITRO LA DETERMINACIóN CUANTITATIVA DE PROTEíNA TOTAL EN SUERO Y PLASMA (HEPARINA DE LITIO) HUMANOS MEDIANTE EL ATELLICA CI ANALYZER | CARTUCHO X 4 CARTUCHOS (P1)CONT.POCILLO (W1)-21,7ML,POCILLO(W2)-21.7ML Y 4CARTUCHOS(P2)CONT.POCILLO(W1)-21.7ML, POCILLO(W2)-21.7ML | 15-25°C | SIEMENS HEALTHCARE DIAGNOSTICS INC. | ESTADOS UNIDOS DE AMÉRICA | 15 MESES
08-08-2024 | 6566 | ONE STEP BENZODIAZEPINES TEST CASSETTE (URINE) | ASC S.R.L. | PRUEBA RáPIDA DE UN SOLO PASO PARA LA DETECCIóN CUALITATIVA DE BENZODIAZEPINAS EN ORINA, SOLO PARA USO PROFESIONAL, IN VITRO. | CAJA X 25 TEST | 2-30 ºC | ZHEJIANG ORIENT GENE BIOTECH CO., LTDA. | CHINA | 24 MESES
08-08-2024 | 6567 | BRAF 600 601 STRIPASSAY (BRAF 600/601 TIRAS DE ENSAYOS) | TODOLABS | ES UNA PRUEBA GENETICA CUALITATIVA DESTINADA A LA DETECCION DE NUEVE MUTACIONES EN EL EXON 15 DEL PROTOONCOGEN B-RAF (BRAF) EN ADN EXTRAIDO DE MUESTRAS DE TEJIDO TUMORAL HUMANO FIJADO EN FORMOL E (FFPE). | SE EMPAQUETAN EN UNA CAJA DE CARTóN BLANCA (140 X 155 X 108 CM) CON SOLAPAS AMARILLAS. LA CAJA ESTá IMPRESA CON ALGUNOS ELEMENTOS AMARILLOS. EN LA PARTE SUPERIOR ESTáN IMPRESOS EL LOGOTIPO Y EL NOMBRE DE LA EMPRESA, EN EL LADO IZQUIERDO LA INFORMACIóN DEL FABRICANTE EN COLOR AZUL OSCURO. EN SU INTERIOR ESTA: • LOS REACTIVOS: MEZCLA DE AMPLIFICACION (TUBO DE DE 1.5 ML CON TAPON AMARILLO), TAMPON DE DILUCION TAQ (TUBO DE DE 1.5 ML CON TAPON TRANSPARENTE). ADN POLIMERASA TAQ (TUBO DE DE 1.5 ML CON TAPON ROJO), DNAR (TUBO DE 2.0 ML CON TAPON AZUL).BUFER DE HIDRATACION Y SOLUCION CONJUGADA (FRASCO DE BOCA ANCHA DE 30 ML CON TAPA BLANCA AMBOS DE PP), SOLUCION DE LAVADO A Y B (FRASCO DE BOCA ANCHA DE CON TAPA BLANCA AMBOS DE PP) Y REVELADOR DE COLOR (FRASCO Y TAPA COLOR AMBAR DE BOCA ANCHA DE 30 ML Y DE PP) • LAS BANDEJAS DE MECANOGRAFIA: BANDEJA DE PLASTICO BANDO CON OCHO POCILLOS • TIRA DE PRUEBA: TIRA DE PRUEBA CON LINEAS DE COLORES (ROJO, VERDE Y NARANJA) VIENEN EN TUBO TRANSPARENTE CON TAPA NEGRA • LAS INSTRUCCIONES DE USO Y UN COLLECTOR | 2 - 8 ºC | VIENNALAB DIAGNOSTICS GMBH | AUSTRIA | 14 MESES
08-08-2024 | 6568 | BLOOD GAS ANALYZER CONTROL | ASC S.R.L. | ANALIZADOR DE GASES EN SANGRE WONDFO ESTá DISEñADO PARA MONITOREAR Y EVALUAR LA PRECISIóN DE LA MEDICIóN DE PH (PH), (PCO2), (PO2), ION POTASIO (K+) , (NA+ ), (CA++), (CL- ), ( HCT), (GLU) Y (LAC) EN LA MUESTRA DE SANGRE ARTERIAL TOTAL | CAJA X (NIVEL 1: 2,5 ML X5); CAJA (NIVEL 2: 2,5 ML X5); CAJA (NIVEL 3: 2,5 ML X5); CAJA X (NIVEL 1: 2,5 ML X2); (NIVEL 2: 2,5 ML X2); (NIVEL 3: 2,5 ML X2). HTO CAJA X (NIVEL 1: (1,7 ML X 5)/CAJA; NIVEL 2: (1,7 ML X 5)). | 2- 8 °C | GUANGZHOU WONDFO BIOTECH CO., LTD. | CHINA | 12 MESES
08-08-2024 | 6569 | CYTOMEGALOVIRUS (CMV) IGG RAPID TEST (CASSETTE) | ASC S.R.L. | PRUEBA RáPIDA QUE DETECTA ANTICUERPOS IGG DE CYTOMEGALOVIRUS (CMV) EN SANGRE COMPLETA, SUERO O PLASMA HUMANO. SóLO PARA USO PROFESIONAL DE DIAGNóSTICO IN VITRO. | CAJA X (25 CASSETTE + 1 BUFFER) | 2-30°C | ZHEJIANG ORIENT GENE BIOTECH CO., LTDA. | CHINA | 24 MESES
08-08-2024 | 6570 | IGF-1 CLIA MICROPARTICLES | IMPLELAB S.R.L. | INMUNOENSAYO DE MICROPARTíCULAS QUIMIOLUMINISCENTES (MICROPARTíCULAS CLIA) PARA LA DETERMINACIóN CUANTITATIVA DE LA CONCENTRACIóN DEL FACTOR DE CRECIMIENTO SIMILAR A LA INSULINA I (IGF-I) EN SUERO Y PLASMA. SOLO DIAGNOSTICO IN VITRO | KIT DE REACTIVOS X 50 PRUEBAS*1, 100 PRUEBAS*1, 100 PRUEBAS*2, 100 PRUEBAS*5, 50 PRUEBAS*2 | 2- 8 °C | AUTOBIO DIAGNOSTICS CO., LTD. | CHINA | 12 MESES
08-08-2024 | 6571 | AMOYDX KRAS MUTATION DETECTION KIT | TODOLABS | DX IVD ENSAYO DE PCR EN TIEMPO REAL PARA ANáLISIS CUALITATIVOS DE DETECCIóN DE 19 MUTACIONES SOMáTICAS DEL GEN KRAS EN ADN GENóMICO HUMANO EXTRAíDO DE TEJIDO TUMORAL FIJADO EN FORMALINA E INCLUIDO EN PARAFINA (FFPE) | EL KIT DE 6 TEST POR KIT ESTÁ CONTENIDO EN UNA CAJA DE CARTÓN TABLERO COLOR BLANCO: REACCIÓN MIX KRAS19 (8 TIRAS DE 12 TUBOS DE PROPILENO Y SE COLOCAN EN UN REVESTIMIENTO), MEZCLA DE ENZIMAS KRAS19 (1 TUBO CRIOVIAL DE 0.5 ML POR TUBO, EL TUBO Y TAPA SON DE COLOR TRANSPARENTE) Y CONTROL POSITIVO KRAS19 (1 TUBO CRIOVIAL DE 0.5 ML POR TUBO CON TAPA ROJA, EL TUBO ES DE COLOR TRANSPARENTE) EL KIT DE 24 TEST POR KIT ESTÁ CONTENIDO EN UNA CAJA DE CARTÓN TABLERO COLOR BLANCO: REACCIÓN MIX KRAS DEL 1 AL 11 (CONTENIDOS EN TUBO CRIOVIAL DE 1.5 ML, TUBO Y TAPA COLOR CAFÉ). EL CONTROL EXTERNO DE LA REACCIÓN MIX KRAS19 (CONTENIDOS EN TUBO CRIOVIAL DE 1.5 ML, TUBO Y TAPA COLOR CAFÉ). CONTROL POSITIVO KRAS19 (TUBO CRIOVIAL DE 0.5 ML POR TUBO CON TAPA ROJA, EL TUBO ES DE COLOR TRANSPARENTE) Y MEZCLA DE ENZIMAS KRAS19 (1 TUBO CRIOVIAL DE 0.5 ML POR TUBO, EL TUBO Y TAPA SON DE COLOR TRANSPARENTE) TODOS LOS TUBOS SE COLOCAN EN UN REVESTIMIENTO | -20°C ± 5°C | AMOY DIAGNOSTICS CO., LTD | CHINA | 12 MESES
08-08-2024 | 6572 | AMH CONTROL | Q & Q MEDICAL LTDA. | PARA CONTROL DE CALIDAD X SUPERVISIóN DE LA EXACTITUD Y PRECISIóN DEL ANALIZADOR PARA INMUNOENSAYO DE QUIMIOLUMINISCENCIA DE LA SERIE CL DE MINDRAY, DETERMINA LA CAPACIDAD DE PRUEBA DEL LABORATORIO CLíNICO EN LA MEDICIóN CUANTITATIVA | CONTROL AMH (L) AMHL311 (3 UNIDADES DE 2 ML/VIAL) AMHL312 (6 UNIDADES DE 2 ML/VIAL) CONTROL AMH (L) AMHH 311 ((3 UNIDADES DE 2 ML/VIAL) AMHH 312 (6 UNIDADES DE 2 ML/VIAL) | 2 - 8° C | SHENZHEN MINDRAY BIO-MEDICAL ELECTRONICS CO.LTD. | CHINA | 18 MESES
08-08-2024 | 6573 | ATELLICA IM FREE THYROXINE (FT4) | QUIMFA BOLIVIA S.A. | DIAGNOSTICO IVD,EN DETERM.CUANTITATIVA DE TIROXINA LIBRE EN SUERO Y PLASMA HUMANOS MEDIANTE EL ATELLICA® IM ANALYZER. | KIT DE REACTIVO EN CAJA PARA: 50 Y 250 DETERMINACIONES (PRUEBAS) 10995588 ATELLICA IM FREE THYROXINE (FT4) KIT DE REACTIVO DE 250 DETERMINACIONES (PRUEBAS) 10995589 ATELLICA IM FREE THYROXINE (FTA) KIT DE REACTIVO DE 50 DETERMINACIONES (PRUEBAS) | 2 - 8° C | SIEMENS HEALTHCARE DIAGNOSTICS INC. | ESTADOS UNIDOS DE AMÉRICA | 12 MESES
09-08-2024 | 6574 | GASTRIN-17 (CLIA) | BIOTECH BOLIVIA LTDA. | EL KIT ES UN INMUNOENSAYO DE QUIMIOLUMINISCENCIA IVD PARA LA DETERMINACIóN CUANTITATIVA DE LA GASTRINA-17 EN SUERO HUMANO. | KIT 100 TEST / KIT 50 TEST / KIT 30 TEST | 2 - 8° C | SHENZEN NEW INDUSTRIES BIOMEDICAL ENGINEERING CO. LTD. | CHINA | 18 MESES
09-08-2024 | 6575 | ARCHITECT TSH REAGENT KIT,ARCHITECT TSH CALIBRATOR, ARCHITECT TSH CONTROLS | SANIMED S.R.L. | ES UN INMUNOANALISIS QUIMIOLUMINISCENTE DE MICROPARTICULAS (CMIA) PARA LA DETERMINACIóN CUANTITATIVA DE LA HORMONA TIROESTIMULANTE HUMANA (TSH) EN SUERO Y PLASMA HUMANOS. | ARCHITECT TSH REAGENT KIT (7K62-25 UN FRASCO DE 100 ML)(7K62-35 UN FRASCO DE 500 ML) (7K62-30 CUATRO FRASCOS DE 500 ML). ARCHITECT TSH CALIBRATORS (7K62-01 DOS FRASCOS DE 4 ML). ARCHITECT TSH CONTROLS (7K62-10 TRES FRASCOS DE 8 ML). | 2- 8 °C | ABBOTT IRELAND DIAGNOSTICS DIVISION | IRLANDA | 18 MESES
09-08-2024 | 6576 | ARCHITECT TOTAL T3 REAGENT KIT, ARCHITECT TOTAL T3 MANUAL DILUENT, ARCHITECT TOTAL CALIBRATORS | SANIMED S.R.L. |  | ARCHITEC TOTAL T3 REAGENT KIT (7K64-27 UN FRASCO DE 100 ML) (7K64-37 UN FRASCO DE 500ML) (7K64- 32 CUATRO FRASCOS DE 500ML) , ARCHITECT TOTAL T3 MANUAL DIUENT: REF (7K64-50 UN FRASCO DE 5 ML), ARCHITECT TOTAL T3 CALIBRATORS (7K64-02 SEIS FRASCOS DE 4 ML). | 2- 8 °C | ABBOTT IRELAND DIAGNOSTICS DIVISION | IRLANDA | 12 MESES
12-08-2024 | 6577 | DKT TEST DE VIH 1+2 | DKT BOLIVIA IMPORTADORA Y COMERCIALIZADORA DE PRODUCTOS DE PLANIFICACION FAMILIAR S.A. | PBA.CROMAT. RAP.INMUNOENS P/DET CUALIT DE ACS CONTRA EL VIH TIPO 1 Y/O TIPO 2 EN SANGRE ENTERA,SUERO O PLASMA USO P/DX Y DET DE INFEC VIH EN PAC,DONANTES,PROD SANG | CASETE: 1 TEST POR BOLSA, 1 BOLSA POR CAJA O 25 BOLSAS POR CAJA | 2 -30ºC | CORE TECHNOLOGY CO., LTD. | CHINA | 24 MESES
12-08-2024 | 6578 | CLUNGENE DENGUE IGG/IGM-NS1 COMBO RAPID TEST CASSETTE (WB/S/P) | EQUIPOS Y SERVICIOS CISE S.R.L. | PBA.RAP.EN CASETE (SANGRE ENTER/SUERO/PLASMA EN UN INMUNOENSAYO CROMAT RAP P/DET CUALIT DEL AG NS1 Y LOS ACS IGG/IGM | 1 TEST/ CAJA: 5 TEST/CAJA; 10 TEST/CAJA: 20 TEST/CAJA: 25 TEST/CAJA: 50 TEST/CAJA | 4-30ºC | HANGZHOU CLONGENE BIOTECH CO, LTD. | CHINA | 24 MESES
12-08-2024 | 6579 | PROCALCITONIN (MISPA I3) / PROCALCITONIN CONTROL (BI-LEVEL) | GBECORPORATION S.R.L. | DETERM. CUANTITATIVA IVD PROCALCITONINA EN SUERO HUMANO. CONTROL DE CALIDAD PARA MONITOREAR PRECISIóN Y EXACTITUD. (USO EQUIPO MISPA I3) | CAJA X 10 T, CAJA X 30 T. PROCALCITONIN CONTROL (BI-LEVEL) 2 X 1 ML | 2 - 8° C | AGAPPE DIAGNOSTICS SWITZERLAND GMBH. | SUIZA | 24 MESES
13-08-2024 | 6580 | ATELLICA IM B-TYPE NATRIURETIC PEPTIDE (BNP) | QUIMFA BOLIVIA S.A. | DIAGNOSTICO IVD,DETERMINACIÓN CUANTITATIVA DE PEPTIDO NATRIURETICO TIPO B EN EL PLASMA HUMANO (EDTA) EMPLEANDO ATELLICA® IM ANALYZER | KIT DE REACTIVO EN CAJA PARA: 100 Y 500 DETERMINACIONES (PRUEBAS) 10995471 ATELLICA IM B-TYPE NATRIURETIC PEPTIDE (BNP) KIT DE REACTIVO POR 100 DETERMINACIONES (PRUEBA) 1 READYPACK CARTUCHO DE REACTIVO PRIMARIO QUE CONTIENE ATELLICA IM BNP REACTIVO LITE Y FASE SÓLIDA ATELLICA IM BNP CURVA MAESTRA Y DEFINICIÓN DE LA PRUEBA 10995472 ATELLICA IM B-TYPE NATRIURETIC PEPTIDE (BNP) KIT DE REACTIVO POR 500 DETERMINACIONES (PRUEBAS) 5 READYPACK CARTUCHOS DE REACTIVO PRIMARIO QUE CONTIENEN ATELLICA IM BNP REACTIVO LITE Y FASE SÓLIDA ATELLICA IM BNP CURVA MAESTRA Y DEFINICIÓN DE LA PRUEBA | 2 - 8° C | SIEMENS HEALTHCARE DIAGNOSTICS INC. | ESTADOS UNIDOS DE AMÉRICA | 12 MESES
13-08-2024 | 6581 | ATELLICA IM CA 125II (CA 125II) | QUIMFA BOLIVIA S.A. | DIAGNOSTICO IVD EN DETERM.CUANTITATIVA.DE.CA.125. EN SUERO.Y.PLASMA HUMANOS.DE PACIENTES.CON.CARCINOMA.OVARICO.X ATELLICA CL ANALYZER. | KIT DE REACTIVO EN CAJA PARA: 100 Y 500 DETERMINACIONES (PRUEBAS) 10995481 ATELLICA IM CA 125II (CA 125II) KIT DE REACTIVO X 100 DETERMINACIONES (PRUEBAS) 1 READYPACK CARTUCHO DE REACTIVOS PRIMARIO QUE CONTIENE ATELLICA IM CA 125II LITE REAGENT Y SOLID PHASE DEFINICIÓN DE PRUEBA Y CURVA MAESTRA CA 125II 10995482 ATELLICA IM CA 125II (CA 12511) KIT DE REACTIVO X 500 DETERMINACIONES (PRUEBAS) 5 CARTUCHOS DE REACTIVOS PRIMARIOS READYPACK QUE CONTIENEN ATELLICA IM CA 125II LITE REAGENT Y SOLID PHASE DEFINICIÓN DE PRUEBA Y CURVA MAESTRA CA 125II | 2 - 8° C | SIEMENS HEALTHCARE DIAGNOSTICS INC. | ESTADOS UNIDOS DE AMÉRICA | 12 MESES
14-08-2024 | 6582 | ANTIPEROXIDASA TIROIDEA (INMUNOENSAYO DE ELECTROQUIMIOLUMINISCENCIA) / THYROID PEROXIDASE ANTIBODY (ELECTROCHEMILUMINESCENCE IMMUNOASSAY) | DIAMEDIC IMPORT | USO PARA DIAGNOSTICO IN-VITRO (IVD) PARA LA CUANTIFICACIóN DE ANTICUERPOS DE PEROXIDASA TIROIDEA EN SUERO O PLASMA HUMANO | (690039 50T) / (690041 2×50T) / 690040 100T) / (690042 2×100T) | 2 - 8ºC | SHENZHEN LIFOTRONIC TECHNOLOGY CO.,LTD. | CHINA | 12 MESES
14-08-2024 | 6583 | REACTIVO PARA ANALIZADOR DE ELECTROLITOS (ISE) | STEAMED | PARA DETECTAR CUANTITATIVAMENTE LA CONCENTRACION DE ELECTROLITOS, VALOR DE H EN MUESTRAS DE SUERO HUMANO | DRIFT CORRECTION SOLUTION A: 100ML, 150ML, 200ML, 250ML, 300ML, 350ML; SLOPE CORRECTION SOLUTION B:100ML, 150ML, 200ML, 250ML, 300ML, 350 ML; REFERENCE SOLUTION: 5ML, 10ML, 15ML; FILLING SOLUTION IN ELECTRODE: 3ML, 5ML, 10ML; INTERNAL CORRECTION SOLUTION: 3ML, 5ML, 10ML, 50ML, 100ML. | 0 A 40°C | BIOBASE BIODUSTRY (SHANDONG) CO.,LTD. | CHINA | 24 MESES
14-08-2024 | 6584 | ANTI-TG (CLIA) (MACCURA BIOTECHNOLOGY) | ENTELEQUI | DETERMINACION CUANTITATIVA IN VITRO DE ANTICUERPOS ANTITIROGLOBULINA (ANTI-TG) EN SUERO O PLASMA HUMANI MEDIANTE INMUOENSAYO QUIMIOLUMINISCENTE. | KIT DE REACTIVOS EN CAJA DE CARTON PARA 50, 100, 200, 2X50, 2X100 Y 2X200 PRUEBAS. | 2 - 8ºC | MACCURA BIOTECHNOLOGY CO.,LTD. | CHINA | 12 MESES
14-08-2024 | 6585 | FOSFATASA ALCALINA LIQUIDA / ALKALINE PHOSPHATASE LIQUID | DISMELAB S.R.L | ENSAYO IN VITRO PARA LA DETERMINACION CUANTITATIVA DE FORFATASA ALCALINA EN SUERO O PLASMA HUMANO | KIT 1 X 50 ML; KIT 1 X 125 ML | 2 - 8ºC | QUIMICA CLINICA APLICADA S.A. | ESPAÑA | 36 MESES
15-08-2024 | 6586 | ATELLICA CH AMYLASE_2 (AMY_2) | QUIMFA BOLIVIA S.A. | DIAGNOSTICO IN VITRO EN LA DETERMINACION CUANTITATIVA DE ACTIVIDAD DE AMILASA EN SUERO, PLASMA (HEPARINA DE LITIO) Y ORINA HUMANOS | CAJA X 3CARTUCHOS(P1)CONT.POCILLO(W1)-18,7ML, POCILLO(W2)-18,7ML X 3CARTUCHOS(P2)CONT.POCILLO(W1)-6,5ML, POCILLO(W2)6,5ML | 2 - 8ºC | SIEMENS HEALTHCARE DIAGNOSTICS INC. | ESTADOS UNIDOS DE AMÉRICA | 15 MESES
20-08-2024 | 6587 | PROLACTIN TEST CASSETTE | C-M LAB "COMERCIALIZADORA MEDICA Y LABORAT SRL | EL CASETE DE PRUEBA DE PRL (SANGRE TOTAL/SUERO/PLASMA) SE BASA EN UN INMUNOENSAYO DE FLUORESCENCIA PARA LA DETECCIóN CUANTITATIVA DE PROLACTINA (PRL) EN SANGRE TOTAL, SUERO O PLASMA HUMANO. PARA USO PROFESIONAL DE DIAGNóSTICO IN VITRO. | CAJA X 10 CASSETTES, CAJA X 25 CASSETTES | 4 - 30°C | HANGZHOU ALLTEST BIOTECH CO., LTD. | CHINA | 24 MESES
20-08-2024 | 6588 | BIO-SPEEDY ANTIBIOTIC RESISTANCE QPCR PANEL | BIOTECH BOLIVIA LTDA. | REACTIVO PARA DIAGNOSTICO IN VITRO CUALITATIVO Y NO AUTOMATIZADO QUE DETECTA MULTIPLES ACISO NUCLEICOS DE KPC-RESISTENCIA A LOS CARBAPENEMICOS, NDM-RESISTENCIA A LOS CARBAPENEMICOS | KIT DE 25 DETERMINACIONES / KIT DE 100 DETERMINACIONES | -20°C A -18°C | BIOEKSEN AR&GE TEKNOLOJILERI A.S. | TURQUÍA | 12 MESES
20-08-2024 | 6589 | BIO-SPEEDY ASPERGILLUS QPCR KIT | BIOTECH BOLIVIA LTDA. | REACTIVO PARA DIAG. IN VITRO CUALIT. Y NO AUTOMATIZ, DETECTA MúLTIPLES áCIDOS NUCLEICOS DE ASPERGILLUS SPP Y HUMANO (IC-CONTROL INTERN) RESIST. A CLARITROMICINA. MUESTRAS DE LíQUIDO CEFALORR (LCR), SANGRE PURA, SUERO, PLASMA Y LAVADO BRONCOV.(BAL) | KIT DE 25 DETERMINACIONES / KIT DE 100 DETERMINACIONES | -20°C A -18°C | BIOEKSEN AR&GE TEKNOLOJILERI A.S. | TURQUÍA | 14 MESES
16-08-2024 | 6590 | MAGHT NUCLEIC ACID ISOLATION KIT | BIOTECH BOLIVIA LTDA. | PARA LA EXTRACCION, ENRIQUESIMIENTO Y PURIFICACION DE ACIDOS NUCLEICOS LA MUESTRA TRATADA SE UTILIZA PARA EL DIAGNOSTICO IN VITRO | KIT DE 96 PRUEBAS | 2 - 40°C | WUHAN EASYDIAGNOSIS BIOMEDICINE CO.,LTD. | CHINA | 12 MESES
20-08-2024 | 6591 | ATELLICA CH C-REACTIVE PROTEIN_2 (CRP_2) | QUIMFA BOLIVIA S.A. | DIAGNóSTICO IVD EN DETERMINACIóN CUANTITATIVA DE CONCENTRACIóN DE PROTEíNA C REACTIVA EN SUERO Y PLASMA HUMANOS EN ATELLICA CH ANALYZER | CAJA X 2CARTUCHOS (P1) CONT. POCILLO(W1) -15,1ML, POCILLO(W2)15,1ML X 2 CARTUCHOS(P2)CONT. POCILLO(W1)-15,1 ML, POCILLO(W2) 15,1 ML | 2-8° C | SIEMENS HEALTHCARE DIAGNOSTICS INC | ESTADOS UNIDOS DE AMÉRICA | 15 MESES
20-08-2024 | 6592 | ATELLICA IM TOXOPLASMA IGM (TOXO M) | QUIMFA BOLIVIA S.A. | DIAGNOSTICO IVD EN DETECCIÓN CUALITATIVA DE ANTICUERPOS IGM CONTRA EL TOXOPLASMA GONDII EN SUERO Y PLASMA HUMANOS UTILIZANDO EL ATELLICA CI ANALYZER. | KIT DE REACTIVO EN CAJA PARA: 50 DETERMINACIONES (PRUEBAS) 10995701 ATELLICA IM TOXOPLASMA IGM (TOXO M) - KIT DE REACTIVO POR 50 DETERMINACIONES (PRUEBA) 1 CARTUCHO DEL REACTIVO PRIMARIO READYPACK QUE CONTIENE ATELLICA IM TOXO M REACTIVO LITE Y FASE SóLIDA DEFINICIóN DE PRUEBA Y CURVA MAESTRA TOXO M 1 VIAL ATELLICA IM TOXO M CAL DE CALIBRADOR BAJO 1 VIAL ATELLICA IM TOXO M CAL DE CALIBRADOR ALTO ATELLICA IM TOXO M HOJA DE VALORES ESPECíFICOS DEL LOTE DEL CALIBRADOR | 2-8° C | SIEMENS HEALTHCARE DIAGNOSTICS INC | ESTADOS UNIDOS DE AMÉRICA | 8 MESES
20-08-2024 | 6593 | ARCHITECT FREE T4 REAGENT KIT, ARCHITECT FREE T4 CALIBRATORS, ARCHITECT FREE T4 CONTROLS | SANIMED S.R.L. | ES UN INMUNOANALISIS QUIMIOLUMINISCENTE DE MICROPARTICULAS (CMIA) PARA LA DETERMINACIóN CUANTITATIVA DE TIROXINA (T4 TOTA) EN SUERO Y PLASMA HUMANOS EN ARCHITECT ISYSTEM. | ARCHITECT FREE T4 REAGENT KIT (7K65-29)1X100 ML, (7K65-39)1X 500 ML, (7K65-34) 4X500 ML .ARCHITECT FREE T4 CALIBRATORS (7K65-02) 6X4 ML. ARCHITECT FREE T4 CONTROLS (7K65-10)3X 8 ML. | 2- 8 °C | ABBOTT IRELAND DIAGNOSTICS DIVISION | IRLANDA | 12 MESES
20-08-2024 | 6594 | NOVALISA LEPTOSPIRA IGG | INTER SCIENCE LTDA. | DETERMINACIóN INMUNOENZIMáTICA CUALITATIVA DE ANTICUERPOS IGG ESPECíFICOS CONTRA LEPTOSPIRA SPP EN SUERO O PLASMA (HEPARINA) HUMANO.. PARA USO IN VITRO. | KIT X 96 DETERMINACIONES | 2- 8 °C | GOLD STANDARD DIAGNOSTICS FRANKFURT GMBH | ALEMANIA | 18 MESES
20-08-2024 | 6595 | ATELLICA CH IRON_2 (IRON_2) | QUIMFA BOLIVIA S.A. | ES PARA USO DIAGNóSTICO IN VITRO DE LA DETERMINACIóN CUANTITATIVA DE HIERRO EN SUERO Y PLASMA (HEPARINA DE LITIO) HUMANOS MEDIANTE EL ATELLICA CI ANALYZER. | CAJA X4CARTUCHOS(P1)CONT.POCILLO(W1)-23,5 ML,POCILLO(W2)-23,5 MLX 4CARTUCHOS(P2)CONT.POCILLO(W1)-8,2 ML,POCILLO(W2)-8,2 ML | 2 - 8 ºC | SIEMENS HEALTHCARE DIAGNOSTICS INC. | ESTADOS UNIDOS DE AMÉRICA | 12 MESES
20-08-2024 | 6596 | ATELLICA CH DIRECT BILIRUBIN_2 (DBIL_2) | QUIMFA BOLIVIA S.A. | ES PARA USO DIAGNóSTICO IN VITRO LA DETERMINACIóN CUANTITATIVA DE BILIRRUBINA DIRECTA EN SUERO Y PLASMA (HEPARINA DE LITIO) HUMANOS MEDIANTE EL ATELLIC CI ANALYZER. | CAJA X 4CARTUCHOS(P1)CONT.POCILLO(W1)-23.5 ML.POCILLO(W2)-23.5 MLX4CARTUCHOS (P2)CONT.POCILLO(W1)-8,8 ML POCILLO(W2)8,8 ML | 2- 8 °C | SIEMENS HEALTHCARE DIAGNOSTICS INC. | ESTADOS UNIDOS DE AMÉRICA | 12 MESES
20-08-2024 | 6597 | ATELLICA CH LACTATE DEHYDROGENASA L-P | QUIMFA BOLIVIA S.A. | ES PARA USO DIAGNóSTICO IN VITRO LA DETERMINACIóN CUANTITATIVA DE LACTATO DESHIDROGENASA EN SUERO Y PLASMA (HEPARINA DE LITIO) HUMANOS MEDIANTE EL ATELLICA CI ANALYZER | CAJA X 4CARTUCHOS(P1)CONT.POCILLO(W1)-23.5ML,POCILLO(W2)-23.5MLX 4CARTUCHOS(P2)CONT,POCILLO( W1)-12.1ML POCILLO(W2)-12.1ML | 2-8ºC | SIEMENS HEALTHCARE DIAGNOSTICS INC. | ESTADOS UNIDOS DE AMÉRICA | 15 MESES
20-08-2024 | 6598 | 07994745190 ROCHE CELL COLLECTION MEDIUM KIT | ROCHE BOLIVIA S.R.L. | ENSAYO IN VITRO CUALITATIVO PARA LA DETECCION DE ACIDOS NUCLEICOS DIANA, PERMITIENDO LA VISUALIZACION DE LOS MISMOS COMO HPV. | 250 FRASCOS DE 20 ML | 15 - 30 ºC | THERMO FISHER SCIENTIFIC, INC. | ESTADOS UNIDOS DE AMÉRICA | 24 MESES
22-08-2024 | 6599 | ATELLICA IM ENHANCED ESTRADIOL (EE2) | QUIMFA BOLIVIA S.A. | ES PARA USO DIAGNóSTICO IN VITRO LA DETERMINACIóN CUANTITATIVA DE ESTRADIOL EN SUERO Y PLASMA (EDTA Y HEPARINA) HUMANOS UTILIZANDO ATELLICA IM ANALYZER. | 10995561 ATELLICA IM ENHANCED ESTRADIOL (EE2) KIT DE REACTIVO POR 100 DETERMINACIONES (PRUEBA) 1 READYPACK CARTUCHO DEL REACTIVO PRIMARIO QUE CONTIENE ATELLICA IM EE2 REACTIVO LITE, FASE SóLIDA Y REACTIVO DE POCILLO AUXILIAR 1 READYPACK CARTUCHO DEL REACTIVO AUXILIAR QUE CONTIENE ATELLICA IM EE2 REACTIVO AUXILIAR ATELLICA IM EE2 CURVA MAESTRA Y DEFINICIóN DE LA PRUEBA 10995562 ATELLICA IM ENHANCED ESTRADIOL (EE2) KIT DE REACTIVO POR 500 DETERMINACIONES (PRUEBA) 5 READYPACK CARTUCHOS DEL REACTIVO PRIMARIO QUE CONTIENEN ATELLICA IM EE2 REACTIVO LITE, FASE SóLIDA Y REACTIVO DE POCILLO AUXILIAR 4 READYPACK CARTUCHOS DEL REACTIVO AUXILIAR QUE CONTIENEN ATELLICA IM EE2 REACTIVO AUXILIAR ATELLICA IM EE2 CURVA MAESTRA Y DEFINICIóN DE LA PRUEBA. | 2- 8 °C | SIEMENS HEALTHCARE DIAGNOSTICS INC. | ESTADOS UNIDOS DE AMÉRICA | 11 MESES
22-08-2024 | 6600 | ATELLICA IM TOXOPLASMA IGG (TOXO G) | QUIMFA BOLIVIA S.A. | DIAGNOSTICO IN VITRO EN LA DETECCION CUANTITATIVA Y CUALITATIVA DE ANTICUERPOS IGG CONTRA EL TOXOPLASMA GONDII EN SUERO Y PLASMA (EDTA Y HEPARINA) HUMANO | KIT DE REACTIVOS EN CAJA PARA: 100 DETERMINACIONES (PRUEBAS) | 2 - 8ºC | SIEMENS HEALTHCARE DIAGNOSTICS INC. | ESTADOS UNIDOS DE AMÉRICA | 12 MESES
23-08-2024 | 6601 | ATELLICA CH RHEUMATOID FACTOR (RF) | QUIMFA BOLIVIA S.A. | ES PARA USO DIAGNóSTICO IN VITRO EN LA DETERMINACIóN CUANTITATIVA DE FACTOR REUMATOIDE EN SUERO HUMANO EN EL ATELLIC CI ANALYZER. DICHAS MEDICIONES SE UTILIZAN EN EL DIAGNóSTICO DE ARTRITIS REUMATOIDE. | CAJAX2CARTUCHOS(P1)CONT.POCILLO(W1)-9.3ML,POCILLO(W2)9,3MLX2CARTUCHOS(P2)CONT.POCILLO(W1)-5,0ML,POCILLO(W2)5,0ML | 2- 8 °C | SIEMENS HEALTHCARE DIAGNOSTICS INC. | ESTADOS UNIDOS DE AMÉRICA | 12 MESES
23-08-2024 | 6602 | ATELLICA IM CYTOMEGALOVIRUS IGG (CMVG) | QUIMFA BOLIVIA S.A. | DET CUANTIT Y SEMICUANTIT DE LOS ACS CONTRA EL CITOMEGALOVIRUS (CMV) EN SUERO Y PLASMA DE ADULTOS Y MENORES DE EDAD (EDTA DIPOTáSICO Y HEPARINA DE LITIO) UTILIZANDO EL ATELLICA IM ANALYZER | 11202207 KIT DE REACTIVO EN CAJA PARA: 100 DETERMINACIONES (PRUEBAS) 1 CARTUCHO DE REACTIVO PRIMARIO READYPACK QUE CONTIENE REACTIVO LITE Y FASE SóLIDA ATELLICA IM CMV IGG, 1 CARTUCHO DE REACTIVO AUXILIAR READYPACK QUE CONTIENE ATELLICA IM CMV IGG DIL CURVA MAESTRA Y DEFINICIóN DE LA PRUEBA ATELLICA IM CMV IGG, 1 VIAL ATELLICA IM CMV IGG CAL DE CALIBRADOR BAJO, 1 VIAL ATELLICA IM CMV IGG CAL DE CALIBRADOR ALTO, HOJA DE VALORES ESPECíFICOS DEL LOTE DEL CALIBRADOR ATELLICA IM CMV IGG CAL | 2-8°C | SIEMENS HEALTHCARE DIAGNOSTICS INC. | ESTADOS UNIDOS DE AMÉRICA | 18 MESES
23-08-2024 | 6603 | ATELLICA IM HIGH-SENSITIVITY TROPONIN I (TNIH) | QUIMFA BOLIVIA S.A. | IVD P/MEDICIóN CUANTIT DE TROPONINA I EN SUERO Y PLASMA (HEPARINA DE LITIO) HUMANOS CON EL ATELLICA IM ANALYZER, SE PUEDE UTILIZAR COMO AYUDA AL DIAGNóSTICO DEL INFARTO AGUDO DE MIOCARDIO (IAM). | KIT DE REACTIVO EN CAJA PARA 100 Y 500 DETERMINACIONES (PRUEBAS) 10997840 ATELLICA IM HIGH-SENSITIVITY TROPONIN I (TNIH) KIT DE REACTIVO POR 100 DETERMINACIONES (PRUEBAS) 1 READYPACK CARTUCHO DE REACTIVO PRIMARIO QUE CONTIENE EL REACTIVO LITE ATELLICA IM TNIH Y LA FASE SóLIDA ATELLICA IM TNIH DEFINICIóN DE PRUEBA Y CURVA MAESTRA,1 VIAL ATELLICA IM TNIH CAL DE CALIBRADOR BAJO, 1 VIAL ATELLICA IM TNIH CAL DE CALIBRADOR ALTO, ATELLICA IM TNIH CAL HOJA DE VALORES ESPECíFICOS DEL LOTE DEL CALIBRADOR/ 10997841 ATELLICA IM HIGH-SENSITIVITY TROPONIN I (TNIH) KIT DE REACTIVO POR 500 DETERMINACIONES (PRUEBAS) 5 READYPACK CARTUCHOS DE REACTIVO PRIMARIO QUE CONTIENEN EL REACTIVO LITE ATELLICA IM TNIH Y LA FASE SóLIDA ATELLICA IM TNIH DEFINICIóN DE PRUEBA Y CURVA MAESTRA, 2 VIALES ATELLICA IM TNIH CAL DE CALIBRADOR BAJO, 2 VIALES ATELLICA IM TNIH CAL DE CALIBRADOR ALTO ATELLICA IM TNIH CAL HOJA DE VALORES ESPECíFICOS DEL LOTE DEL CALIBRADOR | 2-8°C | SIEMENS HEALTHCARE DIAGNOSTICS INC. | ESTADOS UNIDOS DE AMÉRICA | 25 MESES
23-08-2024 | 6604 | COULTER DXH DILUENT | BIONOVA S.R.L. | USO COMO DILUYENTE TAMPONADO ISOTONICO JUNTO C/UN AGENTE LITICO SIN CIANURO P/RECUENTO Y ESTIMACION DEL TAMAÑO DE LAS CEL SANG EN TODOS LOS SIST DE ANAL CELULAR DEL UNICEL DXH COULTER EN BIOMETRIA HEMATICA.METODO DILUCION | KIT EN CAJA CONTENIENDO 1 BOTELLA DE 10 LITROS | 2-40ºC | BECKMAN COULTER GMBH | ALEMANIA | 18 MESES
23-08-2024 | 6605 | ATELLICA IM PROSTATE-SPECIFIC ANTIGEN (PSA) | QUIMFA BOLIVIA S.A. | IVD P/DET CUANTIT DE ANTíGENO PROSTáTICO ESPECíFICO EN SUERO HUMANO MEDIANTE EL ATELLICA CI ANALYZER. | KIT DE REACTIVO EN CAJA PARA 100 Y 500 DETERMINACIONES (PRUEBAS) 10995662 ATELLICA IM PROSTATE-SPECIFIC ANTIGEN (PSA) KIT DE REACTIVO POR 100 DETERMINACIONES (PRUEBAS): 1 CARTUCHO DE REACTIVOS PRIMARIO READYPACK QUE CONTIENE ATELLICA IM PSA, LITE REAGENT Y SOLID PHASE, DEFINICIóN DE PRUEBA Y CURVA MAESTRA PSA/ 10995663 ATELLICA IM PROSTATE-SPECIFIC ANTIGEN (PSA) KIT DE REACTIVO POR 500 DETERMINACIONES (PRUEBAS): 5 CARTUCHOS DE REACTIVOS PRIMARIOS READYPACK QUE CONTIENEN ATELLICA IM PSA LITE REAGENT Y SOLID PHASE, DEFINICIóN DE PRUEBA Y CURVA MAESTRA PSA | 2-8°C | SIEMENS HEALTHCARE DIAGNOSTICS INC. | ESTADOS UNIDOS DE AMÉRICA | 12 MESES
26-08-2024 | 6606 | STAT PROFILE PHOX/BASIC CONTROLS 1 2 3 | BIOTECH BOLIVIA LTDA. | PARA USO DIAGNOSTICO IN VITRO PARA SUPERVISAR EL DESEMPEÑO DE ANALIZADORES STAT PROFILE PHOX/BASIC | KIT DE 30 AMPOLLAS | 15-30ºC | NOVA BIOMDICAL CORPORATION | ESTADOS UNIDOS DE AMÉRICA | 24 MESES
26-08-2024 | 6607 | MTX, MTX, MTX CALIBRADOR | ROCHE BOLIVIA S.R.L. | ENSAYO IN VITRO PARA LA DETERMINACIóN DEL METOTREXATO EN SUERO Y PLASMA HUMANOS EN LOS SISTEMAS COBAS C | REACTIVO: PACK DE POSICIONES B Y C, A, B Y C PARA 100 DETERMINACIONES; CALIBRADOR: DOS FRASCOS DE 5ML | 2-8°C | ROCHE DIAGNOSTICS GMBH | ALEMANIA | 12 MESES
26-08-2024 | 6608 | ATELLICA IM CA 19-9 (CA 19-9) | QUIMFA BOLIVIA S.A. | DIAGNÓSTICO IVD PARA DETEMINACIÓN CUANTITATIVA EN SERIE DE CA 19-9 EN SUERO HUMANO MEDIANTE EL ATELLICA IM ANALYZER | KIT DE REACTIVO EN CAJA PARA: 50 Y 250 DETERMINACIONES (PRUEBAS) 10995490 ATELLICA IM CA 19-9 (CA 19-9) KIT DE REACTIVO POR 50 DETERMINACIONES (PRUEBA) 1 CARTUCHO DE REACTIVO PRIMARIO READY PACK QUE CONTIENE ATELLICA IM CA 19-9 REACTIVO LITE Y FASE SÓLIDA ATELLICA IM CA 19-9 DEFINICIÓN DE PRUEBA Y CURVA MAESTRA 1 VIAL ATELLICA IM CA 19-9 CAL DE CALIBRADOR BAJO 1 VIAL ATELLICA IM CA 19-9 CAL DE CALIBRADOR ALTO ATELLICA IM CA 19-9 CAL HOJA DE VALORES ESPECÍFICOS DEL LOTE DEL CALIBRADOR 10995489 ATELLICA IM CA 19-9 (CA 19-9) KIT DE REACTIVO POR 250 DETERMINACIONES (PRUEBA) 5 CARTUCHOS DE REACTIVO PRIMARIO READYPACK QUE CONTIENEN ATELLICA IM CA 19-9 REACTIVO LITE Y FASE SÓLIDA ATELLICA IM CA 19-9 DEFINICIÓN DE PRUEBA Y CURVA MAESTRA 2 VIALES ATELLICA IM CA 19-9 CAL DE CALIBRADOR BAJO 2 VIALES ATELLICA IM CA 19-9 CAL DE CALIBRADOR ALTO ATELLICA IM CA 19-9 CAL HOJA DE VALORES ESPECÍFICOS DEL LOTE DEL CALIBRADOR | 2-8° C | SIEMENS HEALTHCARE DIAGNOSTICS INC | ESTADOS UNIDOS DE AMÉRICA | 10 MESES
26-08-2024 | 6609 | ATELLICA IM HEPATITIS A IGM (AHAVM) | QUIMFA BOLIVIA S.A. | DIAGNOSTICO IVD,DETERMINACIÓN CUALITATIVA DE RESPUESTA DE IGM AL VIRUS DE LA HEPATITIS A (HAV) EN SUERO Y PLASMA HUMANOS CON ATELLICA IM ANALYZER. | KIT DE REACTIVO EN CAJA PARA: 100 DETERMINACIONES (PRUEBAS) 10995444 ATELLICA IM HEPATITIS A IGM (AHAVM) KIT DE REACTIVO POR 100 DETERMINACIONES (PRUEBAS) 1 READY PACK CARTUCHO DEL REACTIVO PRIMARIO QUE CONTIENE ATELLICA IM AHAVM REACTIVO LITE, FASE SÓLIDA Y REACTIVO DE POCILLO AUXILIAR 1 READYPACK CARTUCHO DEL REACTIVO AUXILIAR QUE CONTIENE ATELLICA IM AHAVM REACTIVO AUXILIAR ATELLICA IM AHAVM DEFINICIÓN DE PRUEBA Y CURVA MAESTRA 1 VIAL ATELLICA IM AHAVM CAL DE CALIBRADOR BAJO 1 VIAL ATELLICA IM AHAVM CAL DE CALIBRADOR ALTO ATELLICA IM AHAVM HOJA DE VALORES ESPECÍFICOS DEL LOTE DEL CALIBRADOR | 2-8° C | SIEMENS HEALTHCARE DIAGNOSTICS INC | ESTADOS UNIDOS DE AMÉRICA | 24 MESES
26-08-2024 | 6610 | PROGESTERONE (P4) TEST CASSETTE | C-M LAB "COMERCIALIZADORA MEDICA Y LABORAT SRL | UTILIZA LA TECNICA DE INMUNOENSAYO DE FLUORESCENCIA P/DET CUANTITATIVAMENTE EL NIVEL DE PROGESTERONA EN SUERO O PLASMA HACIENDO USO DEL ANALIZ DE INMUNOENS DE FLUOERESC, P/DX COMPLEMENTARIO DE AMENZA DE ABORTO, USO IVD | CAJA X 10 CASSETTES, CAJA X 25 CASSETTES | 4-30ºC | HANGZHOU ALL TEST BIOTECH CO, LTD. | CHINA | 24 MESES
26-08-2024 | 6611 | MICRO-ALBUMIN RAPID TEST | DEFAVERI IMPORTACIONES Y EXPORTACIONES | INMUNOENSAYO CROMATOGRAFICO, LA APARICION PERSISTENTE DE PEQUEÑAS CANTIDADES DE ALBUMINA EN LA ORINA (MICROALBUMINURIA) PUEDE SER EL PRIMER INDICADOR DE UNA DISFUNCION RENAL | CAJAS X 25 Y 40 CASSETTE CON 25 CUENTAGOTAS Y UN INSERTO | 2 -30ºC | ACRO BIOTECH, INC. | ESTADOS UNIDOS DE AMÉRICA | 24 MESES
26-08-2024 | 6612 | ROTAVIRUS AND ADENOVIRUS COMBO RAPID TEST CASSETTE | C-M LAB "COMERCIALIZADORA MEDICA Y LABORAT SRL | EL CASETE DE PRUEBA DE DIMERO D (SANGRE TOTAL/PLASMA) SE BASA EN FLUORESCENCIA INMUNOENSAYO PARA MEDIR DIMERO D EN SANGRE TOTAL O PLASMA COMO AYUDA EN EL DX DE IVP Y EP, USO PROFESIONAL Y DX IVD | CAJA X 25 CASSETTES | 2 -30ºC | HANGZHOU ALL TEST BIOTECH CO, LTD. | CHINA | 24 MESES
27-08-2024 | 6613 | ANTI-SSDNA ELISA (IGG) | REQUILAB | PROPORCIONA UN ENSAYO SEMICUANTITATIVO O CUANTITATIVO DE AUTOANTICUERPOS HUMANOS DE LA CLASE IGG CONTRA ADN MONOCATENARIO (SSDNA) EN SUERO O PLASMA PARA EL DIAGNóSTICO DE ENFERMEDADES REUMáTICAS. | KIT DE 96 DETERMINACIONES | 2 - 8 ºC | EUROIMMUN MEDIZINISCHE LABORDIAGNOSTIKA AG, | ALEMANIA | 12 MESES
27-08-2024 | 6614 | PATH VYSION HER-2 DNA PROBE KIT | ENTELEQUI | DISEÑADO PARA DETECTAR LA AMPLIFICACION DEL GEN HER-2/NEU MEDIANTE HIBRIDACION IN SITU POR FLORECENCIA EN MUESTRAS DE TEJIDO DE CANSER. | KIT DE REACTIVOS EN CAJA DE CARTON PARA 20, 50 Y 100 ENSAYOS | -20 °C | ABBOTT MOLECULAR INC. | ESTADOS UNIDOS DE AMÉRICA | 36 MESES
27-08-2024 | 6615 | TG (CLIA) (MACCURA BIOTECHNOLOGY) | ENTELEQUI | DETERMINACION CUANTITATIVA IN VITRO DE TIROGLOBULINA (TG)EN SUERO O PLASMA HUMANO MEDIANTE INMUNOESAYO QUIMIOLUMINISCENTE | KIT DE REACTIVOS EN CAJA DE CARTON PARA 25, 50, 100, 200, 2X25, 2X50, 2X100, Y 2X200 PRUEBAS. | 2- 8 °C | MACCURA BIOTECHONOLOGY CO.,LTD. | CHINA | 12 MESES
27-08-2024 | 6616 | THYROID PEROXIDASE ANTIBODY (ELECTROCHEMILUMINESCENCE IMMUNOASSAY) | INTER SCIENCE LTDA. | DETERMINACIóN CUANTITATIVA IN VITRO DE ANTICUERPOS CONTRA LA PEROXIDASA TIROIDEA EN SUERO Y PLASMA HUMANOS. | KIT X 50TEST; 2×50TEST; 100TEST Y 2 X 100TEST | 2- 8 °C | SHENZHEN LIFOTRONIC TECHNOLOGY CO., LTD., ("LIFOTRONIC") | CHINA | 12 MESES
27-08-2024 | 6617 | IGFBP-3 (ECLIA) | INTER SCIENCE LTDA. | DETERMINACIóN CUANTITATIVA IN VITRO DE LA PROTEíNA 3 DE UNIóN AL FACTOR DE CRECIMIENTO SIMILAR A LA INSULINA (IGFBP-3) EN SUERO Y PLASMA HUMANOS. | KIT X 50TEST; 2×50TEST; 100TEST Y 2 X 100TEST | 2- 8 °C | SHENZHEN LIFOTRONIC TECHNOLOGY CO., LTD., ("LIFOTRONIC") | CHINA | 18 MESES
27-08-2024 | 6618 | ANTI-CCP FAST TEST KIT (IMMUNOFLUORESCENCE ASSAY) / KIT DE DETECCION DE ANTICUERPOS CONTRA EL PEPTIDO DE CITRULINA ANTICICLICA (MÉTODO DE INMUNIANALISIS POR FLUORECENCIA) | PHARMALAB S.R.L. | ENSAYO DE INMUNOFLUORESCENCIA; ESTá DISEñADO PARA LA DETERMINACIóN CUANTITATIVA IN VITRO DE ANTI-CCP EN MUESTRAS DE SUERO, PLASMA O SANGRE TOTAL. SE UTILIZA COMO AYUDA EN EL DIAGNóSTICO DE ENFERMEDADES AUTOINMUNES, COMO LA ARTRITIS REUMATOIDE (AR | CAJA DE 25 PRUEBAS EN CASETE (PARA EL EQUIPO GETEIN 1160) | 4-30 °C | GETEIN BIOTECH, INC. | CHINA | 24 MESES
27-08-2024 | 6619 | U-11 | Q & Q MEDICAL LTDA. | EVALUACIóN GENERAL DE LA SALUD, Y AYUDAN EN EL DIAGNóSTICO Y SEGUIMIENTO DE ENFERMEDADES METABóLICAS O SISTéMICAS QUE AFECTAN LA FUNCIóN RENAL, TRASTORNOS ENDOCRINOS Y ENFERMEDADES O TRASTORNOS DEL TRACTO URINARIO. | 100 TIRAS X 10 | 2-30°C | ACON BIOTECH (HANGZHOU)CO,.LTDA | CHINA | 24 MESES
27-08-2024 | 6620 | STAT PROFILE PHOX PLUS L CONTROL 1 2 3 | BIOTECH BOLIVIA LTDA. | PARA USO DIAGNóSTICO IN VITRO PARA SUPERVISAR EL DESEMPEñO DE LOS ANALIZADORES STAT PROFILE DE NOVA BIOMEDICAL. ANALIZADORES PHOX PLUS L. | KIT DE 30 AMPOLLAS | 15-30 °C | NOVA BIOMEDICAL CORPORATION | ESTADOS UNIDOS DE AMÉRICA | 24 MESES
27-08-2024 | 6621 | ATELLICA IM HEPATITIS A TOTAL (AHAVT) | QUIMFA BOLIVIA S.A. | ES PARA USO DIAGNóSTICO IN VITRO EN LA DETERMINACIóN CUANTITATIVA DE LOS ANTICUERPOS TOTALES CONTRA EL VIRUS DE LA HEPATITIS A (ANTI‑HAV) EN EL SUERO Y EL PLASMA HUMANOS (EDTA, HEPARINA DE LITIO Y HEPARINA DE SODIO) EMPLEANDO EL ATELLICA IM ANALYZER. | 10995446 ATELLICA IM HEPATITIS A TOTAL (AHAVT) KIT DE REACTIVO POR 100 DETERMINACIONES (PRUEBAS) 1 CARTUCHO DE REACTIVO PRIMARIO READYPACK QUE CONTIENE ATELLICA IM AHAVT REACTIVO LITE, FASE SóLIDA Y REACTIVO DE POCILLO AUXILIAR (REACTIVO DE ANTíGENO). 1 CARTUCHO DEL REACTIVO AUXILIARREADYPACK QUE CONTIENE ATELLICA IM AHAVT REACTIVO AUXILIAR ATELLICA IM AHAVT DEFINICIóN DE PRUEBA Y CURVA MAESTRA 1 VIAL ATELLICA IM AHAVT CAL DE CALIBRADOR BAJO 1 VIAL ATELLICA IM AHAVT CAL DE CALIBRADOR ALTO ATELLICA IM AHAVT HOJA DE VALORES ESPECíFICOS DEL LOTE DEL CALIBRADOR. | 2- 8 °C | SIEMENS HEALTHCARE DIAGNOSTICS INC. | ESTADOS UNIDOS DE AMÉRICA | 12 MESES
28-08-2024 | 6622 | AMPULED CONTROL PRIME ABG/CCS | BIOTECH BOLIVIA LTDA. | PROFILE PRIME ES UN MATERIAL DE CONTROL DE CALIDAD DESTINADO AL USO DIAGNOSTICO IN VITRO POR PARTE DE PROFESIONALES EN SALUD PARA SUPERVISAR EL FUNCIONAMIENTO DEL ANALIZADOR STAT PROFILE PRIME CCS. | KIT DE 30 AMPOLLAS | 15-30 °C | NOVA BIOMEDICAL CORPORATION | ESTADOS UNIDOS DE AMÉRICA | 18 MESES
28-08-2024 | 6623 | THYROGLOBULIN ANTIBODY ELECTROCHEMILUMINESCENCE IMMUNOASSAY) | INTER SCIENCE LTDA. | INMUNOENSAYO PARA LA DETERMINACIóN CUANTITATIVA IN VITRO DE ANTICUERPOS CONTRA LA PEROXIDASA TIROIDEA EN SUERO Y PLASMA HUMANOS. | KIT X 50 TEST; 2×50 TEST; 100 TEST Y 2 X 100TEST | 2- 8 °C | SHENZHEN LIFOTRONIC TECHNOLOGY CO., LTD., ("LIFOTRONIC") | CHINA | 12 MESES
28-08-2024 | 6624 | VIASURE RESPIRATORY VIRAL PANEL I REAL TIME PCR DETECTION KIT | IMPLELAB S.R.L. | KIT ESTá DISEñADO PARA LA IDENTIFICACIóN Y DIFERENCIACIóN ESPECíFICA DE INFLUENZA A, B Y/O RSV Y SUBTIPAJE A (H1N1) PDM 09, H3N2, H5N1, Y H7N9 EN MUESTRAS RESPIRATORIAS PROCEDENTES DE PACIENTES CON SIGNOS Y SíNTOMAS DE INFECCIóN RESPIRATORIA | KIT DE REACTIVOS X 24 O 48 PRUEBAS | +2 A + 40 OC | CERTEST BIOTEC S.L. | ESPAÑA | 24 MESES
28-08-2024 | 6625 | VIASURE S. AGALACTIAE, L. MONOCYTOGENES & E. COLI REAL TIME PCR DETECTION KIT | IMPLELAB S.R.L. | DETECTION KIT ESTá DISEñADO PARA LA IDENTIFICACIóN Y DIFERENCIACIóN ESPECíFICA EN MUESTRAS DE FLUIDO CEREBROESPINAL, SANGRE Y CULTIVOS PROCEDENTES DE PACIENTES CON SIGNOS Y SíNTOMAS DE INFECCIóN POR MENINGITIS NEONATAL. | KIT DE REACTIVOS X 48 O 96 PRUEBAS | +2 A + 40 °C | CERTEST BIOTEC S.L. | ESPAÑA | 24 MESES
28-08-2024 | 6626 | ANTI-HUMAN GLOBULIN ANTI-IGG,- C3D; POLYSPECIFIC | REQUILAB | LA GLOBULINA ANTI-IGG, -C3D, POLIESPECíFICA ES UNA IMPORTANTE HERRAMIENTA DIAGNóSTICA QUE PERMITE DETERMINAR LA PRESENCIA O AUSENCIA DE INMUNOGLOBULINAS O COMPLEMENTO EN LOS HEMATíES HUMANOS.PARA USO DIAGNóSTICO IN VITRO | KIT DE 400 CASSETTES; KIT DE 100 CASSETTES | 2-25 °C | ORTHO-CLINICAL DIAGNOSTICS | ESTADOS UNIDOS DE AMÉRICA | 12 MESES
28-08-2024 | 6627 | LISS DILUENT | MEDLAB BOLIVIA LTDA. | LAS SOLUCIONES DE BAJA FUERZA IONICA (LISS) AUMENTAN LA INTERACCION DEL AG Y EL AC EN REACCIONES INMUNOHEMATOLOGICAS EN SANGRE, PARA IVD | KIT CON DILUYENTE LISS: BOTELLAS DE 100 Y 500ML | 2-8°C | REDCELL BIOTECHNOLOGY INC. | TURQUÍA | 12 MESES
28-08-2024 | 6628 | ATELLICA CH INORGANIC PHOSPHORUS (IP) | QUIMFA BOLIVIA S.A. | IVD EN LA DET CUANTIT DE FOSFORO INORGANICO EN SUERO, PLASMA(HEPARINA DE LITIO) Y ORINA HUMANOS MEDIANTE EL ATELLICA CI ANALYZER | CAJA X 3 CARTUCHOS (P1) CONTIENE: POCILLO (W1) 19,4 ML, POCILLO (W2) 19,4 ML X 3 CARTUCHOS (P2) CONTIENE: POCILLO (W1) 16,8 ML, POCILLO (W2) 16,8 ML | 15-25ºC | SIEMENS HEALTHCARE DIAGNOSTICS INC. | ESTADOS UNIDOS DE AMÉRICA | 15 MESES
29-08-2024 | 6629 | TESTOSTERONE (CLIA) | BIOTECH BOLIVIA LTDA. | USO IN VITRO, PARA LA DET CUANTIT DE TESTOSTERONA EN SUERO Y PLASMA HUMANO, POR METODO QUIMIOLUMINISCENCIA | KIT 100 TEST/ KIT 50 TEST/ 30 TEST | 2-8°C | SHENZEN NEW INDUSTRIES BIOMEDICAL ENGINEERING CO. LTD. | CHINA | 18 MESES
30-08-2024 | 6630 | VIDAS HIV DUO ULTRA | INTERSALUD S.R.L. | PERMITE LA DET COMBINADA DE IGG TOTALES ANTI-VIH-1 (GRUPOS M Y O) Y ANTI-VIH-2 DEL ANTIGENO P24 DE VIH-1, EN SUERO O PLASMA HUMANO, SOLO USO IVD | KITS DE 60 PRUEBAS | 2-8°C | BIOMERIEUX S.A. | FRANCIA | 12 MESES
02-09-2024 | 6631 | SISTEMA DE REACTIVOS, CONTROLES Y CALIBRADORES PARA DIAGNOSTICO IN VITRO DE ENFERMEDADES HEPATICAS: HAV AB (REAGENT PACK); HAV AB CALIBRATORS, HAV AB QC, ACCESS HAV IGM (REAGENT PACK); ACCESS HAV IGM CLIBRATORS; ACCESS HAV IGM QC; VER ANEXO | BIONOVA S.R.L. | VER ANEXO | VER ANEXO | 2 A 10°C | BIO-RAD | FRANCIA | VER ANEXO MESES
02-09-2024 | 6632 | ATELLICA IM PROLACTIN (PRL) | QUIMFA BOLIVIA S.A. | DIAGNÓSTICO IVD EN DETERMINACIÓN CUANTITATIVA DE PROLACTINA EN SUERO Y PLASMA HUMANOS EN ATELLICA® CI ANALYZER. | KIT DE REACTIVO EN CAJA PARA: 50 Y 250 DETERMINACIONES (PRUEBAS) 10995656 ATELLICA IM PROLACTIN (PRL) KIT DE REACTIVO POR 50 DETERMINACIONES (PRUEBA) 1 CARTUCHO DE REACTIVOS PRIMARIO READYPACK QUE CONTIENE ATELLICA IM PRL LITE REAGENT Y SOLID PHASE DEFINICIÓN DE PRUEBA Y CURVA MAESTRA PRL 10995655 ATELLICA IM PROLACTIN (PRL) KIT DE REACTIVO POR 250 DETERMINACIONES (PRUEBA) 5 CARTUCHOS DE REACTIVOS PRIMARIOS READYPACK QUE CONTIENEN ATELLICA IM PRL LITE REAGENT Y SOLID PHASE DEFINICIÓN DE PRUEBA Y CURVA MAESTRA PRL | 2-8° C | SIEMENS HEALTHCARE DIAGNOSTICS INC. | ESTADOS UNIDOS DE AMÉRICA | 12 MESES
02-09-2024 | 6633 | ATELLICA IM INTACT PARATHYROID HORMONE PTH | QUIMFA BOLIVIA S.A. | DX IVD EN DETERMINACIÓN CUANTITATIVA DE HORMONA PARATIROIDEA INTACTA EN SUERO Y PLASMA HUMANOS EN ATELLICA® IM ANALYZER. | KIT DE REACTIVO EN CAJA PARA: 190 Y 950 DETERMINACIONES (PRUEBAS) 10995621 ATELLICA IM INTACT PARATHYROID HORMONE PTH-KIT DE REACTIVO POR 190 DETERMINACIONES (PRUEBA) 1 READYPACK CARTUCHO DEL REACTIVO PRIMARIO QUE CONTIENE ATELLICA IM PTH REACTIVO LITE Y FASE SÓLIDA ATELLICA IM PTH DEFINICIÓN DE PRUEBA Y CURVA MAESTRA 1 VIAL ATELLICA IM PTH CAL DE CALIBRADOR BAJO 1 VIAL ATELLICA IM PTH CAL DE CALIBRADOR ALTO ATELLICA IM PTH CAL HOJA DE VALORES ESPECÍFICOS DEL LOTE DEL CALIBRADOR 10995622 ATELLICA IM INTACT PARATHYROID HORMONE PTH-KIT DE REACTIVO POR 950 DETERMINACIONES (PRUEBA) 5 CARTUCHOS DE REACTIVO PRIMARIO READYPACK QUE CONTIENEN REACTIVO LITE Y FASE SÓLIDA ATELLICA IM PTHATELLICA IM PTH DEFINICIÓN DE PRUEBA Y CURVA MAESTRA 2 VIALES ATELLICA IM PTH CAL DE CALIBRADOR BAJO 2 VIALES ATELLICA IM PTH CAL DE CALIBRADOR ALTO ATELLICA IM PTH CAL HOJA DE VALORES ESPECÍFICOS DEL LOTE DEL CALIBRADOR | 2 - 8°C | SIEMENS HEALTHCARE DIAGNOSTICS INC. | ESTADOS UNIDOS DE AMÉRICA | 14 MESES
04-09-2024 | 6634 | LAMININA (CLIA) | BIOTECH BOLIVIA LTDA. | EL KIT ES UN INMUNOENSAYO DE QUIMIOLUMINISCENCIA IN VITRO PARA LA DETERMINACIóN CUANTITATIVA DE LAMININA (LN) EN SUERO Y PLASMA HUMANOS | KIT 100 TEST/ KIT 50 TEST/ KIT 30 TEST | 2- 8 °C | SHENZHEN NEW INDUSTRIES BIOMEDICAL ENGINEERING CO., LTD. | CHINA | 18 MESES
04-09-2024 | 6635 | CHOLYLGLYCINE (CLIA) | BIOTECH BOLIVIA LTDA. | EL KIT ES UN INMUNOENSAYO DE QUIMIOLUMINISCENCIA IN VITRO PARA LA DETERMINACIóN CUANTITATIVA DE ÁCIDO GLICOCóLICO (CG) EN EL SUERO HUMANO. | KIT 100 TEST / KIT 50 TEST/ 30 TEST | 2- 8 °C | SHENZHEN NEW INDUSTRIES BIOMEDICAL ENGINEERING CO., LTD | CHINA | 18 MESES
05-09-2024 | 6636 | ATELLICA IM CARCINOEMBRYONIC ANTIGEN (CEA) | QUIMFA BOLIVIA S.A. | DIAGNOSTICO IVD EN DETERMINACIÓN CUANTITATIVA DEL AG CARCINOEMBRIONARIO EN SUERO Y PLASMA HUMANOS MEDIANTE EL ATELLICA® CI ANALYZER | CAJA X KIT 100 DETERMINACIONES - CAJA X KIT 500 DETERMINACIONES 10995523 ATELLICA IM CARCINOEMBRYONIC ANTIGEN (CEA) KIT DE REACTIVO 100 DETERMINACIONES (PRUEBAS) 1 READYPACK CARTUCHO DE REACTIVOS PRIMARIO QUE CONTIENE ATELLICA IM CEA LITE REAGENT Y SOLID PHASE DEFINICIÓN DE PRUEBA Y CURVA MAESTRA CEA 10995524 ATELLICA IM CARCINOEMBRYONIC ANTIGEN (CEA) KIT DE REACTIVO 500 DETERMINACIONES (PRUEBAS) 5 CARTUCHOS DE REACTIVOS PRIMARIOS READYPACK QUE CONTIENEN ATELLICA IM CEA LITE REAGENT Y SOLID PHASE DEFINICIÓN DE PRUEBA Y CURVA MAESTRA CEA | 2 - 8°C | SIEMENS HEALTHCARE DIAGNOSTICS INC. | ESTADOS UNIDOS DE AMÉRICA | 12 MESES
05-09-2024 | 6637 | ANTI-MYELIN-OLIGODENDROCYTE GLYCOPROTEIN (MOG) IIFT | REQUILAB | DETERMINACIóN CUALITATIVA O SEMICUANTITATIVA DE AC HUMANOS DE CLASE DE INMUNOGLOBULINA IGG CONTRA LA GLICOPROTEíNA DE OLIGODENDROCITOS DE MIELINA (MOG), EN SUERO O PLASMA, USO IVD | KIT DE 50 DETERMINACIONES; KIT DE 100 DETERMINACIONES | 2 - 8°C | EUROIMMUN MEDIZINISCHE LABORDIAGNOSTIKA AG | ALEMANIA | 18 MESES
05-09-2024 | 6638 | ATELLICA IM. ANTI THYROID PEROXIDASE (ATPO) | QUIMFA BOLIVIA S.A. | DIAGNOSTICO IVD EN DETERMINACIÓN CUANTITATIVA DE AUTOAC FRENTE A LA ENZIMA PEROXIDASA TIROIDEA EN SUERO Y PLASMA UTILIZANDO EL ATELLICA® IM ANALYZER. | KIT DE REACTIVO EN CAJA POR: 100 Y 500 DETERMINACIONES (PRUEBAS) 10995466 ATELLICA IM ANTI-PEROXIDASE (ATPO) KIT DE REACTIVO DE 100 DETERMINACIONES (PRUEBAS) 10995467 ATELLICA IM ANTI-PEROXIDASE (ATPO) KIT DE REACTIVO DE 500 DETERMINACIONES (PRUEBAS) | 2 - 8°C | SIEMENS HEALTHCARE DIAGNOSTICS INC. | ESTADOS UNIDOS DE AMÉRICA | 8 MESES
05-09-2024 | 6639 | ANTI-GLIADIN (GAF-3X) ELISA (IGA); ANTI-GLIADIN (GAF-3X) ELISA (IGG) | REQUILAB | EL REACTIVO ELISA PROPORCIONA UN ENSAYO SEMICUANTITATIVO O CUANTITATIVO IVD PARA DETECTAR AC HUMANOS DE TIPO IGA, IGG CONTRA GLIADINA (GAF-3X) EN SUERO O PLASMA. | KIT DE 96 DETERMINACIONES | 2 - 8°C | EUROIMMUN MEDIZINISCHE LABORDIAGNOSTIKA AG | ALEMANIA | 12 MESES
05-09-2024 | 6640 | AESKUSLIDES EMA IGG | ATS LAB S.R.L. | ES UN ENSAYO DE INMUNOFLUORESCENCIA INDIRECTA PARA DETECTAR AUTOANTICUERPOS CONTRA LA TRANSGLUTAMINASA TISULAR (TTG) EN SUERO HUMANO. | • KIT X 50 ENSAYOS • KIT X 100 ENSAYOS | 2- 8 °C | AESKU DIAGNOSTICS GMBH & CO.KG | ALEMANIA | 24 MESES
06-09-2024 | 6641 | ATELLICA IM THYROID STIMULATING HORMONE 3-ULTRA (TSH3-UL) | QUIMFA BOLIVIA S.A. | DIAGNOSTICO IVD,DETERMINACIÓN CUANTITATIVA DE LA HORMONA ESTIMULANTE DE LA TIROIDESISHTIROTROPINA) EN SUERO Y PLASMA HUMANOS UTILIZANDO EL ATELLICA IM ANALYZER. | KIT DE REACTIVO EN CAJA POR: 110 Y 550 DETERMINACIONES (PRUEBAS) 10995703 ATELLICA IM TSH3-UL KIT DE REACTIVO DE 110 DETERMINACIONES (PRUEBAS) 10995704 ATELLICA IM TSH3-UL KIT DE REACTIVO DE 550 DETERMINACIONES (PRUEBAS) | 2 - 8°C | SIEMENS HEALTHCARE DIAGNOSTICS INC. | ESTADOS UNIDOS DE AMÉRICA | 15 MESES
06-09-2024 | 6642 | ATELLICA IM VITAMIN D TOTAL (VITD) | QUIMFA BOLIVIA S.A. | DIAGNOSTICO IVD EN DETERMINACIÓN CUANTITATIVA DE 25-OH VITAMINA D EN EL SUERO Y EL PLASMA HUMANOS EMPLEANDO ATELLICA® CI ANALYZER | KIT DE REACTIVO EN CAJA PARA: 100 Y 500 DETERMINACIONES (PRUEBAS) 10995719 ATELLICA IM VITAMIN D TOTAL (VITD) KIT DE REACTIVO POR 100 DETERMINACIONES (PRUEBAS) 1 CARTUCHO DE REACTIVO PRIMARIO READYPACK QUE CONTIENE ATELLICA IM VITD LITE REAGENT, SOLID PHASE Y ANCILLARY WELL REAGENT 1 CARTUCHO DE REACTIVO AUXILIAR READYPACK QUE CONTIENE EL ATELLICA IM VITD ANCILLARY REAGENT DEFINICIÓN DE PRUEBA Y CURVA MAESTRA VITD 1 VIAL ATELLICA IM VITD CAL DE CALIBRADOR BAJO 1 VIAL ATELLICA IM VITD CAL DE CALIBRADOR ALTO HOJA DE VALORES ESPECÍFICOS DEL LOTE DEL CALIBRADOR ATELLICA IM VITD 10995720 ATELLICA IM VITAMIN D TOTAL (VITD) KIT DE REACTIVO POR 500 DETERMINACIONES (PRUEBAS) 5 CARTUCHOS DE REACTIVOS PRIMARIO READYPACK QUE CONTIENEN ATELLICA IM VITD LITE REAGENT, SOLID PHASE, Y ANCILLARY WELL REAGENT 5 READYPACK CARTUCHOS DE REACTIVO AUXILIAR QUE CONTIENEN ATELLICA IM VITD ANCILLARY REAGENT DEFINICIÓN DE PRUEBA Y CURVA MAESTRA VITD 2 VIALES ATELLICA IM VITD CAL DE CALIBRADOR BAJO 2 VIALES ATELLICA IM VITD CAL DE CALIBRADOR ALTO HOJA DE VALORES ESPECÍFICOS DEL LOTE DEL CALIBRADOR ATELLICA IM VITD | 2 - 8°C | SIEMENS HEALTHCARE DIAGNOSTICS INC. | ESTADOS UNIDOS DE AMÉRICA | 13 MESES
06-09-2024 | 6643 | ATELLICA IM ANDROSTENEDIONE (ANDRO) | QUIMFA BOLIVIA S.A. | DIAGNOSTICO IVD, MEDICIÓN CUANTITATIVA DE ANDROSTENEDIONA EN SUERO Y PLASMA HUMANOS UTILIZANDO EL ATELLICA® IM ANALYZER | KIT DE REACTIVO EN CAJA PARA: 50 DETERMINACIONES (PRUEBAS) 11200558 ATELLICA IM ANDROSTENEDIONE (ANDRO) KIT DE REACTIVO POR 50 DETERMINACIONES (PRUEBA) 1 READYPACK CARTUCHO DE REACTIVO PRIMARIO QUE CONTIENE ATELLICA IM ANDRO REACTIVO LITE Y FASE SÓLIDA DEFINICIÓN DE PRUEBA Y CURVA MAESTRA DE ATELLICA IM ANDRO 1 VIAL ATELLICA IM ANDRO CAL DE CALIBRADOR BAJO 1 VIAL ATELLICA IMANDROCAL DE CALIBRADOR ALTO HOJA DE VALORES ESPECÍFICA DEL LOTE DE ATELLICA IM ANDRO CAL | 2 - 8°C | SIEMENS HEALTHCARE DIAGNOSTICS INC. | ESTADOS UNIDOS DE AMÉRICA | 25 MESES
06-09-2024 | 6644 | 05455308190 CO2-L | ROCHE BOLIVIA S.R.L. | TEST IN VITRO PARA LA DETERMINACIóN CUANTITATIVA DEL BICARBONATO (HCO3-) EN SUERO Y PLASMA HUMANOS EN LOS SISTEMAS COBAS C 111. | 2 FRASCOS DE 6.95 ML. | 2- 8 °C | ROCHE DIAGNOSTICS GMBH | ALEMANIA | 22 MESES
09-09-2024 | 6645 | ACCESS ESTRADIOL; ACCESS ESTRADIOL CALIBRATORS; ACCESS ESTRADIOL CALIBRATORS S0 | BIONOVA S.R.L. | INMUNOENSAYO QUIMIOLUMINISCENCIA PARA DETERMINACION CUANTITATIVA DE ESTRADIOL EN MJUESTRAS DE SUERO Y PLASMA Y SU RESPECTIVA CALIBRACION | 33540: KIT EN CAJA CONTENIENDO 2 ENVASES (50 ENSAYOS/ENVASE) PARA 100DETERMINACIONES 33545: KIT EN CAJA CONTENIENDO UN JUEGO DE CALIBRADORES EN VIAL: (S0: 4 ML/VIAL;S1-S5: 2,5 ML/VIAL). 33546: KIT EN CAJA CONTENIENDO 1 VIAL DE 4ML | 2 - 10° C | BECKMAN COULTER, INC | ESTADOS UNIDOS DE AMÉRICA | 12 MESES
09-09-2024 | 6646 | ACCESS CORTISOL; ACCESS CORTISOL CALIBRATORS; ACCESS CORTISOL CALIBRATORS S0 | BIONOVA S.R.L. | INMUNOENSAYO QUIMIOLUMINISCENCIA PARA DETERMINACIóN CUANTITATIVA DE LOS NIVELES DE CORTISOL EN MUESTRAS DE SUERO, PLASMA Y ORINA UTILIZANDO SISTEMAS INMUNOENSAYO ACCESS. | 33600: KIT EN CAJA CONTENIENDO 2 PAQUETES (50 PRUEBAS/PAQUETE) PARA100 DETERMINACIONES. 33605 : KIT EN CAJA CONTENIENDO JUEGO DE CALIBRADORES EN VIAL : S0 AL S5CADA UNO DE 4ML/VIAL 33606: KIT EN CAJA CONTENIENDO CALIBRADOR S0 DE 4 ML/VIAL | 2 - 10°C | BECKMAN COULTER, INC | ESTADOS UNIDOS DE AMÉRICA | VER ANEXO MESES
09-09-2024 | 6647 | AUTOMATIC URINALYSIS SYSTEM REAGENT (EU-50) | Q & Q MEDICAL LTDA. | SE UTILIZA PARA DILUIR MUESTRAS ANTES DEL ANáLISIS DE ORINA Y LA PREPARACIóN DE LA SUSPENSIóN CELULAR | EU-50 DILUENT (5LX2) | 2- 40 °C | SHENZHEN MINDRAY BIO-MEDICAL ELECTRONICS CO.LTD. | CHINA | 24 MESES
09-09-2024 | 6648 | PARAFFIN TISSUE PROCESSING KIT | TODOLABS | ESTOS REACTIVOS ESTáN PREVISTOS PARA LA EXTRACCIóN DEL DNA A PARTIR DE SECCIONES DE TEJIDO INCLUIDO EN PARAFINA. EL DNA OBTENIDO PUEDE SER UTILIZADO EN REACCIONES DE AMPLIFICACIóN POR PCR. | EL KIT CON 30 DETERMINACIONES VIENEN EN UNA CAJA DE POLIPROPILENO Y ESPUMA EN EL INTERIOR EN LA QUE ENCAJAN LOS DIFERENTES COMPONENTES: EXTRACTION BUFFER (TAMPóN DE EXTRACCIóN) DE (1 VIAL X 1800µL), DNA RELéASE (1 VIAL X 50µL) Y STERILE MINERAL OIL (FRASCO DE ACEITE MINERAL ESTéRIL) (1 VIAL X 15 ML). LOS VIALES O MICROTUBOS SU MATERIAL ES DE POLIPROPILENO BLANCO, EL TAPON ES DE POLIPROPILENO BLANCO. | 2- 8 °C | VITRO S.A. | ESPAÑA | 12 MESES
09-09-2024 | 6649 | VIASURE RESPIRATORY PANEL VI REAL TIME PCR DETECTION KIT | IMPLELAB S.R.L. | DISEñADO PARA DETEC.Y DIFERENC. ESPECíF DE INFLUENZA A (FLU A), B (FLU B) Y/O VIRUS RESPIRATORIO SINCITIAL HUMANO (RSV); DE LOS SUBTIP A (H1N1)PDM09 Y H3N2; PARAINFLUENZA 1 ..OTROS SARS-COV-2, EN MUESTRAS RESPIRATORIAS | KIT DE REACTIVOS X 12 DETERMINACIONES | 2 - 40°C | CERTEST BIOTEC S.L. | ESPAÑA | 24 MESES
09-09-2024 | 6650 | PEPSINOGEN I (CLIA) | BIOTECH BOLIVIA LTDA. | KIT ES UN INMUNOENSAYO DE QUIMIOLUMINISCENCIA IN VITRO PARA LA DETERMINACIóN CUANTITATIVA DE PEPSINóGENO I (PG I) EN SUERO Y PLASMA HUMANOS | KIT 100 TEST/ KIT 50 TEST/ KIT 30 TEST | 2 - 8ºC | SHENZEN NEW INDUSTRIES BIOMEDICAL ENGINEERING CO, LTD | CHINA | 18 MESES
10-09-2024 | 6651 | SISTEMA DE REACTIVOS Y CALIBRADORES PARA LA DETERMINACION DE COLESTEROL: LDL-CHOLESTEROL; LDL-CHOLESTEROL; LDL-CHOLESTEROL CALIBRATORL; HDL-CHOLESTEROL CALIBRATOR | BIONOVA S.R.L. | VER ANEXO | VER ANEXO | 2 - 8ºC | SEKISUI MEDICAL CO.,LTD. | JAPÓN | 24 MESES
10-09-2024 | 6652 | ALT | BIONOVA S.R.L. | REACTIVOS PARA LA DETERMINACIóN CUANTITATIVA DE LA ACTIVIDAD DE LA ALANINA AMINOTRANSFERASA (EC 2.6.1.2) EN MUESTRAS DE SUERO Y PLASMA HUMANOS | OSR6107: KIT EN CAJA CONTENIENDO: (4 BOTELLAS X 50 ML R1; 4 BOTELLAS X 25 ML R2); OSR6607: KIT EN CAJA CONTENIENDO: (4 BOTELLAS X 173 ML R1; 4 BOTELLAS X 91 ML R2) | 2 - 8°C | BECKMAN COULTER IRELAND INC. | IRLANDA | 24 MESES
11-09-2024 | 6653 | BLOOD GAS ANALYZER TEST CARD | ASC S.R.L. | MEDICIóN DE PH (PH), (PCO2), (PO2), ION POTASIO (K+) , (NA+ ), (CA++), (CL- ), ( HCT), (GLU) Y (LAC) EN MUESTRA DE SANGRE ARTERIAL TOTAL. IVD | 1 TARJETA PARA 25 DETERMINACIONES | 4-30° C | GUANGZHOU WONDFO BIOTECH CO., LTD. | CHINA | 12 MESES
11-09-2024 | 6654 | ACCESS ULTRASENSITIVE INSULIN; ACCESS ULTRASENSITIVE INSULIN CALIBRATORS | BIONOVA S.R.L. | INMUNOENSAYO QUIMIOLUMINISCENCIA DE PARTíCULAS PARAMAGNéTICAS,DETERMINACIóN CUANTITATIVA DE NIVELES DE INSULINA EN MUESTRAS DE SUERO Y PLASMA HUMANOS UTILIZANDO SISTEMAS DE INMUNOENSAYO ACCESS Y SU CALIBRACION | KIT EN CAJA CONTENIENDO 2 PAQUETES (50 PRUEBAS/PAQUETE) PARA 100 DETERMINACIONES. KIT EN CAJA CONTENIENDO CALIBRADORES EN VIAL DEL S0 AL S5, (2 ML/VIAL) | 2 - 10 °C | BECKMAN COULTER INC. | ESTADOS UNIDOS DE AMÉRICA | 12 MESES
11-09-2024 | 6655 | HDL-CHOLESTEROL | BIONOVA S.R.L. | DETERMINACIóN CUANTITATIVA DE CONCENTRACIONES COLESTEROL HDL EN MUESTRAS DE SUERO Y PLASMA HUMANOS EN ANALIZADORES AU/DXC AU DE BECKMAN COULTER | OSR6195: KIT EN CAJA CONTENIENDO: (R1: 4 BOTELLAS DE 30 ML; R2: 4 BOTELLAS DE 10ML); OSR6295: KIT EN CAJA CONTENIENDO: (R1: 4 BOTELLAS DE 50 ML; R2: 4 BOTELLAS DE 16.5 ML) | 2 - 8°C | SEKISUI DIAGNOSTICS P.E.I. INC. | CANADÁ | 24 MESES
11-09-2024 | 6656 | SISTEMA DE REACTIVOS, CALIBRADORES Y CONTROLES DE DIAGNOSTICO IN VITRO PARA SCREENING PRENATAL: ACCESS INHIBIN A ; ACCESS INHIBIN A CALIBRATORS; ACCESS INHIBIN A QC; ACCESS PAPP-A; ACCESS PAPP-A CALIBRATORS; ACCESS PAPP-A QC | BIONOVA S.R.L. | SISTEMA DE REACTIVOS, CALIBRADORES Y CONTROLES DE DIAGNOSTICO IN VITRO PARA SCREENING PRENATAL EN SUERO Y PLASMA, USO IVD | VER ANEXO | VER ANEXO | BECKMAN COULTER, INC | ESTADOS UNIDOS DE AMÉRICA | 12 MESES
11-09-2024 | 6657 | BIO-SPEEDY INFLUENZA A/B/AH1-3-5-7 RT-QPCR PANEL | BIOTECH BOLIVIA LTDA. | KIT IVD CUALITATIVO Y NO AUTOMATIZADO, DETECTA MúLTIPLES áCIDOS NUCLEICOS DE VIRUS CAUSANTES DE LA INFLUENZA A, B Y GENOTIPIFICACIóN DE INFLUENZA A EN MUESTRAS RESPIRATORIAS. | KIT DE 25 DETERMINACIONES /KIT DE 100 DETERMINACIONES | -22° A -18°C | BIOEKSEN AR&GE TEKNOLOJILERI A.S. | TURQUÍA | 12 MESES
16-09-2024 | 6658 | IRON | BIONOVA S.R.L. | REACTIVO PARA LA DETERMINACIóN CUANTITATIVA DE HIERRO EN MUESTRAS DE SUERO HUMANO EN ANALIZADORES AU/DXC AU DE BECKMAN COULTER. MéTODO: QUíMICO DE INCUBACIóN DEL SUERO EN UN AMORTIGUADOR. | OSR6186: KIT EN CAJA CONTENIENDO 4 BOTELLAS X 15 ML DE REACTIVO R1 Y 4 BOTELLAS X 15 ML DE REACTIVO R2 OSR6286: KIT EN CAJA CONTENIENDO 4 BOTELLAS X 30 ML DE REACTIVO R1 Y 4 BOTELLAS X 30 ML DE REACTIVO R2 | 2- 8 °C | BECKMAN COULTER IRELAND INC | IRLANDA | 18 MESES
17-09-2024 | 6659 | ONE STEP METHAMPHETAMINE TEST CASSETTE (URINE) | ASC S.R.L. | PRUEBA RáPIDA DE UN SOLO PASO PARA LA DETECCIóN CUALITATIVA DE MENTAFETAMINA EN ORINA, SOLO PARA USO PROFESIONAL, IN VITRO. | CAJA X 25 TEST | 2-30 ºC | ZHEJIANG ORIENT GENE BIOTECH CO., LTDA. | CHINA | 24 MESES
20-09-2024 | 6660 | TIRAS DE URINA | IMPORTADORA DE INSUMOS Y EQUIPOS MÉDICOS ACTILAB LTDA. | KIT PARA EL ANALISIS CUALITATIVO Y SEMICUANTITATIVO,DE GLUCOSA, BILIRRUBINA, CWETONAS, DENSIDAD, SANGRE, PH, PROTEINAS, UROBILINOGENO, NITRITO Y LEUCOCITOS EN ORINA. USO IN VITRO | TIRA DE ORINA: FRASCO PEAD OSCURO X 150 DETERMINACIONES | 15 - 30°C | BIOTECNICA INDUSTRIA E COMERCIO LTDA. | BRASIL | 23 MESES
20-09-2024 | 6661 | BIO-SPEEDY PANEL QPCR PARA INFECCIONES DEL TRACTO URINARIO | BIOTECH BOLIVIA LTDA. | KIT IVD CUALITATIVO Y NO AUTOMATIZADO QUE DETECTA MULTIPLES ACIDOS NUCLEICOS DE PATOGENOS MICROBIANOS EN MUESTRAS DE ORINA RT-QPCR | KIT DE 25 DETERMINACIONES/ KIT DE 100 DETERMINACIONES | -18ºC A -20ºC | BIOEKSEN AR&GE TEKNOLOJILERI A.S. | TURQUÍA | 14 MESES
20-09-2024 | 6662 | 1). DILUENT-UR5; 2) LYSE-UR5; 3). SHEATH-UR; 4). RINSE- UR (KIT DE REACTIVOS COMPATIBLE CON ANALIZADOR HEMATOLOGICO MODELOS: URIT 5380. NEOMEDICA PHOENIX 5500, NEOMEDICA NCC51), | LAFCOS S.R.L. | KIT P/USO EN ANALIZADOR HEMATOLOGICO Y SUS MODELOS P/RECUENTO DIFERENCIAL DE 5 PARTES POR MéT DE IMPEDANCIA ELéCTRICA P/DET WBC/BAS,RBC Y PLT; EL MéT COLORIMETRICO P/HGB Y CITOMETRIA DE FLUJO BASADA EN LáSER | 1) DILUENT-UR5 : 20 L; 2). LYSE-UR5: 1 L; 3).SHEATH-UR: 20L, 4). RINSE-UR: 20L | +2°C A +35°C | DEWEI MEDICAL EQUIPMENT CO.,LTD. | CHINA | 24 MESES
20-09-2024 | 6663 | ATELLICA CH ENZ 2 CALIBRATOR (ENZ 2 CAL) | QUIMFA BOLIVIA S.A. | ES PARA USO DIAGNóSTICO IN VITRO PARA LA CALIBRACIóN DE LOS ENSAYOS ALT, ALTPLC, AST Y ASTPLC MEDIANTE UN ANALIZADOR DE QUíMICA CLíNICA ATELLICA. | 6 × 1,5 ML DE CALIBRADOR. HOJA DE VALORES ESPECíFICOS DEL LOTE DEL CALIBRADOR | 2- 8 °C | SIEMENS HEALTHCARE DIAGNOSTICS INC | ESTADOS UNIDOS DE AMÉRICA | 6 MESES
20-09-2024 | 6664 | ATELLICA CH ENZ 1 CALIBRATOR (ENZ 1 CAL) | QUIMFA BOLIVIA S.A. | ES PARA USO DIAGNóSTICO IN VITRO PARA LA CALIBRACIóN DE LOS ENSAYOS CHE, CHE_2, GGT, LDLP Y LIP MEDIANTE UN ATELLICA CHEMISTRY ANALYZER | 6 X 2,5 ML DE CALIBRADOR. HOJA DE VALORES ESPECíFICOS DEL LOTE DEL CALIBRADOR | 2- 8 °C | SIEMENS HEALTHCARE DIAGNOSTICS INC. | ESTADOS UNIDOS DE AMÉRICA | 6 MESES
20-09-2024 | 6665 | CALCITONIN (ELECTROCHEMILUMINESCENCE IMMUNOASSAY) | INTER SCIENCE LTDA. | DETERMINACIóN CUANTITATIVA DE CALCITONINA (CT) EN SUERO O PLASMA HUMANO.DIAGNóSTICO DE LA FUNCIóN PARATIROIDEA DE USO EXCLUSIVO DE LOS EQUIPOS AUTOMATIZADOS DE LIFOTRONIC ECL 8000 Y CL 9000. SOLAMENTE PARA DIAGNOSTICO IN VITRO. | KIT X 50 TEST; 2×50 TEST; 100 TEST Y 2 X 100TEST | 2- 8 °C | SHENZHEN LIFOTRONIC TECHNOLOGY CO., LTD., ("LIFOTRONIC") | CHINA | 18 MESES
20-09-2024 | 6666 | HUMAN EPIDIDYMAL PROTEIN 4 (ECLIA) | INTER SCIENCE LTDA. | DETERMINACIóN CUANTITATIVA DE LA PROTEíNA (HE4) EN SUERO Y PLASMA HUMANOS. PARA EL SEGUIMIENTO DEL EFECTO CURATIVO SOBRE EL CáNCER DE OVARIO.DE USO EN EQUIPOS AUTOMATIZADOS DE LIFOTRONIC ECL 8000 Y CL 9000. | KITX 50 TEST; 2X50 TEST; 100 TEST Y 2 X 100 TEST | 2- 8 °C | SHENZHEN LIFOTRONIC TECHNOLOGY CO., LTD., ("LIFOTRONIC") | CHINA | 18 MESES
20-09-2024 | 6667 | C-PEPTIDE (ELECTROQUIMIOLUMINISCENCE INMUNOENSAYO) | INTER SCIENCE LTDA. | INMUNOENSAYO PARA LA DETERMINACIóN CUANTITATIVA IN VITRO DE PéPTIDO C EN SUERO Y PLASMA HUMANOS. DE USO EXCLUSIVO DE LOS EQUIPOS AUTOMATIZADOS DE LIFOTRONIC. | KIT X 50 TEST; 2X50 TEST; 100 TEST Y 2 X 100 TEST | 2- 8 °C | SHENZHEN LIFOTRONIC TECHNOLOGY CO., LTD., ("LIFOTRONIC") | CHINA | 18 MESES
23-09-2024 | 6668 | ANTI-D (IGG & IGM) | CODEVIC | P/DET DE AG D EN GR HUM, MED.EL PRINCIPIO DE AGLUTINACIóN, CUANDO SE FORMA EL COMPLEJO ANTíGENO-ANTICUERPO, POR EL MéT DE DESLIZAMIENTO O DEL TUBO. P/DET DE GRUPO SANGUíNEO A TRAVéS DE MUESTRA DE SANGRE.IVD | CAJA X 10 FRASCOS DE 10 ML; FRASCO X 10 ML | 2-8°C | RAPID LABS LTD | REINO UNIDO | 30 MESES
24-09-2024 | 6669 | SWEAT CONTROLS L1,L2, L3 | BIONOVA S.R.L. | LOS CONTROLES DE SUDOR DE ELITECHGROUP PARA PRUEBAS DE FIBROSIS QUISTICA SON CONTROLES LIQUIDOS LISTOS PARA USAR, UTILIZA MUESTRAS DE SUDOR CON UN PRINCIPIO DE METODO COULOMETRICO | CAJA CONTENIENDO 36 AMPOLLAS: (12 X 0,75 ML CONTROL DE SUDOR NIVEL 1 12 X 0,75 ML CONTROL DE SUDOR NIVEL 2; 12 X 0,75 ML CONTROL DE SUDOR NIVEL 3) | 15 A 25°C | ELITECHGROUP INC. | ESTADOS UNIDOS DE AMÉRICA | 60 MESES
24-09-2024 | 6670 | PARATHYROID HORMONE (ELECTROCHEMILUMINESCENCE IMMUNOENSAYO | INTER SCIENCE LTDA. | INMUNOENSAYO PARA LA DETERMINACION CUANTITATIVA DE LA HOMONA PARATIROIDEA (PTH) EN SUERO Y PLASMA HUMANO. USO IN VITRO | KIT X 50 TEST; 2 X 50 TEST; 100 TEST Y 2 X 100 TEST | 2 - 8°C | SHENZHEN LIFOTRONIC TECHNOLOGY CO.,LTD., ("LIFOTRONIC") | CHINA | 12 MESES
24-09-2024 | 6671 | USR-11; USR 14 | Q & Q MEDICAL LTDA. | SE UTILIZAN PARA LA DETERMINACIóN CUALITATIVA Y SEMICUANTITATIVA DE UROBILINóGENO, BILIRRUBINA, CETONA, SANGRE, PROTEíNAS, PH, GRAVEDAD ESPECíFICA, NITRITO, LEUCOCITOS, GLUCOSA, áCIDO ASCóRBICO, CALCIO URINARIO, CREATININA Y MICROALBúMINA EN ORINA. | 100 TIRAS X BOTELLA | 2-30 ºC | ACON BIOTECH (HANGZHOU) CO,.LT DA | CHINA | 24 MESES
24-09-2024 | 6672 | HSV 1+2 IGG/ HSV 1+2 IGM | Q & Q MEDICAL LTDA. | EL ENSAYO DE LA IGG/ IGM DEL VIRUS DEL HERPES SIMPLE 1/2 DE LA SERIE CL ES UN INMUNOENSAYO QUIMIOLUMINISCENTE (CLIA) PARA LA DETERMINACIóN CUALITATIVA DE IGG/IGM ESPECíFICA FRENTE AL VIRUS DEL HERPES SIMPLETIPO1 O 2 EN SUERO Y PLASMA HUMANOS. | HSV 1+2 IGG :CATALOG NO./PRESENTACIóN 105-012494-00 2×50 TESTS 105-012495-00 2×100 TESTS 105-012497-00 2×50 TESTS(CALIBRADOR INCLUIDO) 105-012498-00 2×100 TESTS (CALIBRADOR INCLUIDO) HSV 1+2 IGM: CATALOG NO/ PRESENTACIóN 105-012488-00 2×50 TESTS 105-012489-00 2×100 TESTS 105-012491-00 2×50 TESTS (CALIBRADOR INCLUIDO) 105-012492-00 2×100 TESTS (CALIBRADOR INCLUIDO) | 2- 8 °C | SHENZHEN MINDRAY BIO-MEDICAL ELECTRONICS CO.LTD. | CHINA | 18 MESES
24-09-2024 | 6673 | BROMELIN SOLUTION | MEDLAB BOLIVIA LTDA. | SE UTILIZA PARA PREPARAR SUSPENSIONES DE GLóBULOS ROJOS PARA LA CLASIFICACIóN SANGUíNEA Y COMO ADITIVO PARA PRUEBAS ENZIMáTICAS CON GLóBULOS ROJOS NO TRATADOS PARA LA DETECCIóN DE ANTICUERPOS EN SANGRE. PARA EL DIAGNóSTICO IN VITRO | KIT CON SOLUCION DE BROMALENIA: FRASCOS DE 10 ML Y 50 ML | 2-8ºC | REDCELL BOTECHNOLOGY INC | TURQUÍA | 6 MESES
24-09-2024 | 6674 | RH PHENOTYPE | MEDLAB BOLIVIA LTDA. | ESTA PRUEBA PERMITE LA DETECCIóN DE ANTíGENOS RH CLíNICAMENTE IMPORTANTES EN LA TéCNICA DEL GEL EN SANGRE. PARA EL DIAGNóSTICO IN VITRO | KIT CON 48 TARJETAS DE GEL DE FENOTIPO RH | 2-24 C° | REDCELL BOTECHNOLOGY INC | TURQUÍA | 12 MESES
24-09-2024 | 6675 | CELL REVERSE A1B | MEDLAB BOLIVIA LTDA. | LAS CéLULAS DE PRUEBA SE UTILIZAN PARA LA DETECCIóN DE ANTICUERPOS ABO QUE SE PRODUCEN NATURALMENTE EN EL SUERO DE DONANTES Y RECEPTORES EN SANGRE. PARA EL DIAGNóSTICO IN VITRO | KIT DE 2 X 5ML CéLULA RBC2 INVERSA A1, B; KIT DE 2 X 10ML CéLULA RBC2 INVERSA A1, B | 2-8ºC | REDCELL BOTECHNOLOGY INC | TURQUÍA | 1 1/2 MESES | 27-12-2024
24-09-2024 | 6676 | ONE STEP COCAINE TEST CASSETTE (URINE) | ASC S.R.L. | PRUEBA RáPIDA DE UN SOLO PASO PARA LA DETECCIóN CUALITATIVA DE COCAINA EN ORINA, IVD | CAJA X 25 TEST | 2 - 30° C | ZHEJIANG ORIENT GENE BIOTECH CO., LTDA. | CHINA | 24 MESES
24-09-2024 | 6677 | ATELLICA CH LIQUID SPECIFIC PROTEIN CALIBRATORS (LSP CAL) | QUIMFA BOLIVIA S.A. | DIAGNOSTICO IVD PARA LA CALIBRACION DE LOS ENSAYOS AAG, AAT, ASO_2, C3, C4, HAPT, HAPT 2, IGA_2. IGG_2. IGM_2. PREALB, RF Y TRF MEDIANTE UN ANALIZADOR QUIMICO ATELLICA® | 1 X 1,0 ML DE CALIBRADOR NIVEL 1, 1 X 1,0 ML DE CALIBRADOR NIVEL 2,1 X 1,0 ML DE CALIBRADOR NIVEL 3, 1 X 1.0 ML DE CALIBRADOR NIVEL 4, 1 X 1,0 ML DE CALIBRADOR NIVEL 5 1X 1,0 ML DE CALIBRADOR NIVEL 6, HOJA DE VALORES ESPECIFICOS DEL LOTE DEL CALIBRADOR | 2 - 8°C | SIEMENS HEALTHCARE DIAGNOSTICS INC. | ESTADOS UNIDOS DE AMÉRICA | 24 MESES
24-09-2024 | 6678 | CYTOKERATIN FRAGMENT 19 (ECLIA) | INTER SCIENCE LTDA. | INMUNOENSAYO EN DETERMINACIÓN CUANTITATIVA DEL FRAGMENTO DE CITOQUERATINA 19 (CYFRA21-1) EN SUERO Y PLASMA HUMANOS.USO EXCLUSIVO EN EQUIPOS AUTOMATIZADOS DE LIFOTRONIC ECL 8000 Y CL 9000. IVD | KIT X 50 TEST; 2×50 TEST; 100 TEST Y 2 X 100 TEST | 2 - 8°C | SHENZHEN LIFOTRONIC TECHNOLOGY CO., LTD., ("LIFOTRONIC") | CHINA | 18 MESES
25-09-2024 | 6679 | HIGH-SENSITIVITY TROPONIN T STAT (HS-CTNT STAT) ECLIA | INTER SCIENCE LTDA. | INMUNOENSAYO PARA LA DETERMINACION CUANTITATIVA DE TROPONINA T CARDIACA EN SUERO Y PLASMA HUM. PARA USO IN VITRO | KIT X 50 TEST; 2×50TEST; 100 TEST Y 2 X 100 TEST | 2 - 8ºC | SHENZHEN LIFOTRONIC TECHNOLOGY CO.,LTD. ("LIFOTRONIC") | CHINA | 18 MESES
25-09-2024 | 6680 | GASTRIN-17 (ECLIA) | INTER SCIENCE LTDA. | INMUNOENSAYO EN DETERMINACIÓN CUANTITATIVA DE GASTRINA-17 EN SUERO O PLASMA HUMANO. USO EN EQUIPOS AUTOMATIZADOS DE LIFOTRONIC ECL 8000 Y CL 9000. IVD | KIT X 50 TEST; 2×50 TEST; 100 TEST Y 2 X 100 TEST | 2 - 8°C | SHENZHEN LIFOTRONIC TECHNOLOGY CO., LTD., ("LIFOTRONIC") | CHINA | 18 MESES
25-09-2024 | 6681 | CELL SCREEN 1-2-3 | MEDLAB BOLIVIA LTDA. | ESTAS CéLULAS DE PRUEBA SE UTILIZAN PARA LA DETECCIóN E IDENTIFICACIóN DE ANTICUERPOS EN SANGRE. PARA EL DIAGNóSTICO IN VITRO | KIT DE 3 X 5ML PANTALLA CELULAR 1-2-3 | 2- 8 °C | REDCELL BIOTECHNOLOGY INC. | TURQUÍA | 1 1/2 MESES
25-09-2024 | 6682 | ANTI-HCV (ECLIA) | INTER SCIENCE LTDA. | PARA LA DETERMINACIóN CUALITATIVA DE ANTICUERPOS CONTRA EL VIRUS DE LA HEPATITIS C (ANTI-VHC) EN SUERO Y PLASMA HUMANOS. DE USO EXCLUSIVO DE LOS EQUIPOS AUTOMATIZADOS DE LIFOTRONIC ECL 8000 Y CL 9000. SOLAMENTE PARA USO DIAGNóSTICO IN VITRO. | KIT X 50 Y 100 TEST | 2- 8 °C | SHENZHEN LIFOTRONIC TECHNOLOGY CO., LTD., ("LIFOTRONIC") | CHINA | 15 MESES
25-09-2024 | 6683 | ATELLICA IM CORTISOL (COR) | QUIMFA BOLIVIA S.A. | ES PARA USO DIAGNóSTICO IN VITRO EN LA DETERMINACIóN CUANTITATIVA DE CORTISOL EN SUERO, PLASMA (CON EDTA Y HEPARINA DE LITIO) Y ORINA HUMANOS CON EL ATELLICA IM ANALYZER. | KIT DE REACTIVO EN CAJA PARA : 50 Y 250 DETERMINACIONES (PRUEBAS) 10995538 ATELLICA IM CORTISOL (COR)- KIT DE REACTIVO POR 50 DETERMINACIONES (PRUEBA) 1 READYPACK CARTUCHO DEL REACTIVO PRIMARIO QUE CONTIENE ATELLICA IM COR REACTIVO LITE Y FASE SóLIDA ATELLICA IM COR CURVA MAESTRA Y DEFINICIóN DE LA PRUEBA 10995537 ATELLICA IM CORTISOL (COR)- KIT DE REACTIVO POR 250 DETERMINACIONES (PRUEBA) 5 READYPACK CARTUCHOS DEL REACTIVO PRIMARIO QUE CONTIENEN ATELLICA IM COR REACTIVO LITE Y FASE SóLIDA ATELLICA IM COR CURVA MAESTRA Y DEFINICIóN DE LA PRUEBA. | 2- 8 °C | SIEMENS HEALTHCARE DIAGNOSTICS INC. | ESTADOS UNIDOS DE AMÉRICA | 15 MESES
25-09-2024 | 6684 | ATELLICA IM TOTAL IGE (TIGE) | QUIMFA BOLIVIA S.A. | ES PARA USO DIAGNóSTICO IN VITRO EN LA DETERMINACIóN CUANTITATIVA DE IGE TOTAL EN SUERO Y PLASMA (CON EDTA Y HEPARINA DE LITIO) HUMANOS UTILIZANDO EL ATELLICA IM ANALYZER. | KIT DE REACTIVO EN CAJA PARA: 50 Y 250 DETERMINACIONES (PRUEBAS) 10995615 ATELLICA IM TOTAL IGE (TIGE) - KIT DE REACTIVO POR 50 DETERMINACIONES (PRUEBA) 1 CARTUCHO DE REACTIVOS PRIMARIO READYPACK QUE CONTIENE REACTIVO LITE Y FASE SóLIDA 50 ATELLICA IM TIGE CURVA MAESTRA Y DEFINICIóN DE LA PRUEBA ATELLICA IM TIGE 10995614 ATELLICA IM TOTAL IGE (TIGE) - KIT DE REACTIVO POR 250 DETERMINACIONES (PRUEBA) 5 CARTUCHOS DE REACTIVOS PRIMARIO READYPACK QUE CONTIENEN REACTIVO LITE Y FASE SóLIDA ATELLICA IM TIGE CURVA MAESTRA Y DEFINICIóN DE LA PRUEBA ATELLICA IM TIGE. | 2- 8 °C | SIEMENS HEALTHCARE DIAGNOSTICS INC. | ESTADOS UNIDOS DE AMÉRICA | 12 MESES
25-09-2024 | 6685 | α2-PLASMININHIBITOR-PLASMIN COMPLEX (CLIA) | BIOTECH BOLIVIA LTDA. | DETERMINACIóN CUANTITATIVA DEL COMPLEJO INHIBIDOR DE PLASMINA α2-PLASMINA (PIC) EN EL PLASMA HUMANO CON EL ANALIZADOR PARA INMUNOENSAYO DE QUIMIOLUMINISCENCIA DE LA SERIE MAGLUMI Y DE LA SERIE BIOLUMI | KIT DE 100 TEST/ KIT DE 50 TEST/ KIT DE 30 TEST | 2- 8 °C | SHENZHEN NEW INDUSTRIES BIOMEDICAL ENGINEERING CO. LTD. | CHINA | 18 MESES
25-09-2024 | 6686 | TISSUE PLASMINOGEN ACTIVATOR – PLASMINOGEN ACTIVATOR INHIBITOR COMPLEX (CLIA) | BIOTECH BOLIVIA LTDA. | DETERMINACIóN CUANTITATIVA DEL COMPLEJO ACTIVADOR TISULAR DEL PLASMINóGENO-INHIBIDOR DEL ACTIVADOR DEL PLASMINóGENO (TPAIC) EN EL PLASMA HUMANO . | KIT DE 100 TEST/ KIT DE 50 TEST/KIT DE 30 TEST | 2- 8 °C | SHENZHEN NEW INDUSTRIES BIOMEDICAL ENGINEERING CO. LTD. | CHINA | 18 MESES
26-09-2024 | 6687 | CREATINE KINASE MB STAT (CK-MB STAT) ECLIA | INTER SCIENCE LTDA. | INMUNOENSAYO PARA LA DETERMINACIóN CUANTITATIVA DE CREATINA QUINASA MB EN SUERO Y PLASMA HUMANOS. USO IN VITRO | KIT X 50 TEST; 2×50 TEST; 100 TEST Y 2 X 100 TEST | 2 - 8ºC | SHENZHEN LIFOTRONIC TECHNOLOGY CO.,LTD. ("LIFOTRONIC") | CHINA | 18 MESES
26-09-2024 | 6688 | FREE TRIIODOTHYRONINE KIT（ELECTROCHEMILUMINESCENCE IMMUNOASSAY） | INTER SCIENCE LTDA. | INMUNOENSAYO PARA LA DETERMINACIóN CUANTITATIVA DE TRIYODOTIRONINA LIBRE EN SUERO Y PLASMA HUMANOS. SOLAMENTE PARA DIAGNOSTICO IN VITRO | KIT X 50 TEST; 2×50 TEST; 100 TEST Y 2 X 100 TEST | 2 - 8ºC | SHENZHEN LIFOTRONIC TECHNOLOGY CO.,LTD. ("LIFOTRONIC") | CHINA | 18 MESES
26-09-2024 | 6689 | ANTI-CCP (ECLIA) | INTER SCIENCE LTDA. | INMUNOENSAYO PARA LA DETER. CUANTITATIVA DE AUTO AC CONTRA CíCLICOS PéPTIDOS CITRULINADOS (ANTI-CCP) EN SUERO Y PLASMA HUMANOS. USO IN VITRO | KIT X 50 TEST; 2×50 TEST; 100 TEST Y 2 X 100 TEST | 2 - 8ºC | SHENZHEN LIFOTRONIC TECHNOLOGY CO., LTD., (“LIFOTRONIC”)CHI | CHINA | 18 MESES
26-09-2024 | 6690 | EUROLINE DPA-DX PEDIATRíCS 1 (IGE); EUROLINE DPA-DX PEDIATRICS 2 (IGE) | REQUILAB | EUROLINE DPA-DX PEDIATRíCS 1 (IGE): PARA EL DIAG. DE SENSIBILIZACIONES QUE PUEDEN CAUSAR SíNTOMAS ASOCIADOS A ALERGIAS; EUROLINE DPA-DX PEDIATRICS 2 (IGE): DETERM. SEMICUANT. IN VITRO DE AC IGE HUMANOS CONTRA ALéRGENOS ALIMENTARIOS EN SUERO O PLASMA | EUROLINE DPA-DX PEDIATRICS 1 (IGE) DP 3812-1601-1 E KIT DE 16 DETERMINACIONES; EUROLINE DPA-DX PEDIATRICS 2 (IGE) DP 3812-1601-2 EKIT DE 16 DETERMINACIONES | 2 - 8ºC | EUROIMMUN MEDIZINISCHE LABORDIAGNOSTIKA AG, | ALEMANIA | 18 MESES
26-09-2024 | 6691 | GLYCOSYLATED HEMOGLOBIN (HBA1C) TEST KIT (AFFINITY CHROMATOGRAPHY) | C-M LAB "COMERCIALIZADORA MEDICA Y LABORAT SRL | EL PRODUCTO ES ADECUADO PARA LA DETECCIóN IN VITRO DE HEMOGLOBINA A1C (HBA1C) EN SANGRE HUMANA | CAJA X 25T/KIT, 50T/KIT, 100T/KIT, 200T/KIT. | 4-30° C | SHENZHEN XILAIHENG MEDICAL ELECTRONICS CO., LTD. | CHINA | 12 MESES
26-09-2024 | 6692 | ATELLICA IM TOTAL HCG (THCG) | QUIMFA BOLIVIA S.A. | DIAGNOSTICO IVD,DETERMINACIÓN CUANTITATIVA DE GONADOTROPINA CORIÓNICA HUMANA (GCH) EN SUERO Y PLASMA HUMANOS MEDIANTE EL ATELLICA® CI ANALYZER. | KIT DE REACTIVO EN CAJA PARA: 90 Y450 DETERMINACIONES (PRUEBAS) 10995690 ATELLICA IM TOTAL HCG (THCG) KIT DE REACTIVO DE 90 DETERMINACIONES (PRUEBA) 1 READYPACK CARTUCHO DEL REACTIVO PRIMARIO QUE CONTIENE ATELLICA IM THCG LITE REAGENT Y SOLID PHASE DEFINICIÓN DE PRUEBA Y CURVA MAESTRA THCG 10995689 ATELLICA IM TOTAL HCG (THCG) KIT DE REACTIVO DE 450 DETERMINACIONES (PRUEBAS) 5 CARTUCHOS DE REACTIVO PRIMARIO READYPACK QUE CONTIENEN ATELLICA IM THCG LITE REAGENT Y SOLID PHASE DEFINICIÓN DE PRUEBA Y CURVA MAESTRA THCG | 2 - 8°C | SIEMENS HEALTHCARE DIAGNOSTICS INC. | ESTADOS UNIDOS DE AMÉRICA | 10 MESES
26-09-2024 | 6693 | ACTH (ECLIA) | INTER SCIENCE LTDA. | INMUNOENSAYO EN DETERMINACIóN CUANTITATIVA DE HORMONA ADRENOCORTICOTROPICA (ACTH) EN PLASMA HUMANO.EN EQUIPOS AUTOMATIZADOS DE LIFOTRONIC ECL 8000 Y CL 9000. IVD | KIT X 50 TEST 2×50 TEST; 100 TEST Y 2 X 100 TEST | 2 - 8°C | SHENZHEN LIFOTRONIC TECHNOLOGY CO., LTD., ("LIFOTRONIC") | CHINA | 19 MESES
26-09-2024 | 6694 | ALPHA-FETOPROTEIN (ECLIA) | INTER SCIENCE LTDA. | INMUNOENSAYO EN DETERMINACIÓN CUANTITATIVA DE ALFAFETOPROTEINA (AFP) EN MUESTRAS DE SUERO O PLASMA HUMANO, EQUIPOS AUTOMATIZADOS LIFOTRONIC ECL 8000 Y CL 9000. IVD | KIT X 50 TEST; 2X50 TEST; 100 TEST Y 2 X 100 TEST | 2 - 8°C | SHENZHEN LIFOTRONIC TECHNOLOGY CO., LTD., (“LIFOTRONIC") | CHINA | 18 MESES
26-09-2024 | 6695 | COULTER DXH DIFF PACK; COULTER DXH RETIC PACK; COULTER DXH DILUENT | BIONOVA S.R.L. | PARA SU USO EN LOS SISTEMAS DE ANáLISIS CELULAR UNICEL DXH COULTER PARA:LISAR GR,CONSERVAR GB, PURIFICACIóN DE GR,TINCIóN DE RETICULOCITOS, DILUYENTE TAMPONADO ISOTóNICO EN BIOMETRíA HEMáTICA | COULTER DXH DIFF PACK: KIT EN CAJA CONTENIENDO: 1BOTELLA X 1900 ML DE ERYTHROLYSE II Y 1 BOTELLA X 850 ML DE REACTIVOS STABILYSE) COULTER DXH RETIC PACK : KIT EN CAJA CONTENIENDO: 1 BOTELLA X 380 ML DE REACTIVO A Y 1 BOTELLA X 1900 ML DE REACTIVO B COULTER DXH DILUENT: KIT EN CAJA CONTENIENDO 1 BOTELLA DE 10 LITROS | VER ANEXO | BECKMAN COULTER INC. | ESTADOS UNIDOS DE AMÉRICA | VER ANEXO MESES
26-09-2024 | 6696 | URINALYSIS REAGENT STRIPS (URINE) | DEFAVERI IMPORTACIONES Y EXPORTACIONES | LAS TIRAS REACTIVAS PARA ANáLISIS DE ORINA PA DETECCIóN CUALITATIVA Y SEMICUANTITATIVA DE: GLUCOSA, BILIRRUBINA, CETONA ÁCIDO ACETOACéTICO, GRAVEDAD ESPECIFICA, SANGRE, PH, PROTEINAS, UROBILINóGENO, NITRITO Y LEUCOCITOS. IVD | FRASCO X 100 PRUEBAS, 1 PROSPECTO. | 2 - 30° C | ACRO BIOTECH, INC | ESTADOS UNIDOS DE AMÉRICA | 24 MESES
26-09-2024 | 6697 | HIV AG+AB (ECLIA) | INTER SCIENCE LTDA. | INMUNOENSAYO EN DETERMINACIóN CUALITATIVA DEL ANTIGENO VIH P24 Y ANTICUERPOS CONTRA VIH-1/2 EN SUERO Y PLASMA HUMANOS.EN EQUIPOS AUTOMATIZADOS DE LIFOTRONIC ECL 8000 Y CL 9000. IVD | KIT X 50, 100 Y 200 TEST | 2 - 8°C | SHENZHEN LIFOTRONIC TECHNOLOGY CO., LTD., ("LIFOTRONIC") | CHINA | 18 MESES
30-09-2024 | 6698 | GONORRHEA RAPID TEST | C-M LAB "COMERCIALIZADORA MEDICA Y LABORAT SRL | PRUEBA RáPIDA DE GONORREA ES UN INMUNOENSAYO CROMATOGRáFICO RáPIDO PARA LA DETECCIóN CUALITATIVA DE NEISSERIA GONORRHOEAE EN FROTIS CERVICAL FEMENINA Y MUESTRAS URETRALES MASCULINAS, DIAGNóSTICO DE LA INFECCIóN POR GONORREA.IN VITRO | CAJA X 20 CASSETTES | 2-30 ºC | HANGZHOU ALLTEST BIOTECH CO., LTD. | CHINA | 24 MESES
30-09-2024 | 6699 | SISTEMA DE REACTIVOS, CALIBRADORES Y CONTROLES DE DIAGNOSTICO IN VITRO PARA METABOLISMO OSEA: ACCESS OSTASE; ACCESS OSTASE CALIBRATORS; ACCESS OSTASE QC; ACCESS INTACT PTH; ACCESS INTACT PTH CALIBRATORS; ACCESS 25 (OH) VITAMIN D TOTAL; ACCESS 25 (OH) VITAMIN D TOTAL CALIBRATORS | BIONOVA S.R.L. | VER ANEXO | VER ANEXO | VER ANEXO | BECKMAN COULTER, INC. | ESTADOS UNIDOS DE AMÉRICA | VER ANEXO MESES
30-09-2024 | 6700 | ELECSYS FOLATE III: CALSET FOLATE: ELECSYS FOLATE III; FOLATE III CALSET | ROCHE BOLIVIA S.R.L. | DETERMINACIóN CUANTITATIVA DEL FOLATO EN SUERO Y PLASMA HUMANOS: CALSET SIRVE PARA CALIBRAR LOS TEST CUANTITATIVOS DE FOLATO. IVD | ENVASE X 300 PRUEBAS (08324174190); 4 FRASCOS X 1.0ML (08324247190; 083242182190); ENVASE X 100 PRUEBAS (08324131190) | 2 - 8°C | ROCHE DIAGNOSTICS GMBH | ALEMANIA | 24 MESES
30-09-2024 | 6701 | STAT PROFILE PHOX ULTRA/CRITICAL CARE XPRESS SO2 CALIBRATOR 1 2 | BIOTECH BOLIVIA LTDA. | PARA USO DIAGNóSTICO IN VITRO PARA CALIBRAR SO₂% EN LOS ANALIZADORES STAT PROFILE PHOX/PLUS/L/C, EL ANALIZADOR STAT PROFILE PHOX ULTRA Y LOS ANALIZADORES STAT PROFILE CCX DE NOVA BIOMEDICAL. | KIT DE 20 AMPOLLAS | 15-30 °C | NOVA BIOMEDICAL CORPORATION | ESTADOS UNIDOS DE AMÉRICA | 18 MESES
02-10-2024 | 6702 | APOAT, APOBT | ROCHE BOLIVIA S.R.L. | TEST IN VITRO P/DET CUANTIT DE LA APOLIPOPROTEINA A-1, B EN SUERO Y PLASMA HUMANOS EN LOS SISTEMAS ROCHE/HITACHI COBAS C | 250 PRUEBAS; 250 PRUEBAS | 2-8°C | ROCHE DIAGNOSTICS GMBH | ALEMANIA | 24 MESES
02-10-2024 | 6703 | LIPC | ROCHE BOLIVIA S.R.L. | TEST ENZIMATICO IN VITRO PARA LA DETERMINACION CUANTITATIVA DE LA LIPASA EN SUERO Y PLASMA HUMANO EN LOS SISTEMAS ROCHE/HITACHI COBAS C | 200 PRUEBAS PARA AMBOS CATALOGOS | 2-8°C | ROCHE DIAGNOSTICS GMBH | ALEMANIA | 15 MESES | 29-01-2025
02-10-2024 | 6704 | PRL (CLIA) (MACCURA BIOTECHNOLOGY) | ENTELEQUI | DETERMINACIÓN CUANTITATIVA IN VITRO DE PROLACTINA (PRL) EN SUERO O PLASMA HUMANOS MEDIANTE INMUNOENSAYO QUIMIOLUMINISCENTE. | KIT DE REACTIVOS EN CAJA DE CARTÓN PARA 25, 50, 100, 200, 2X25, 2X50, 2X100 Y 2 X200 PRUEBAS. | 2 - 8°C | MACCURA BIOTECHNOLOGY CO., LTD. | CHINA | 12 MESES
02-10-2024 | 6705 | TROPONIN I (CLIA) | Q & Q MEDICAL LTDA. | INMUNOENSAYO QUIMIOLUMINISCENTE (CLIA) PARA LA DETERMINACIóN CUANTITATIVA DEL TNL EN SUERO O PLASMA HUMANO.IVD | 105-005659-00 2 * 50 ENSAYOS 105-005676-00 2 * 100 ENSAYOS | 2 - 8°C | SHENZHEN MINDRAY BIO-MEDICAL ELECTRONICS CO.LTD | CHINA | 24 MESES
02-10-2024 | 6706 | ATELLICA IM DHEA-SO4 (DHEAS) | QUIMFA BOLIVIA S.A. | IVD EN LA DET CUANTIT DE SULFATO DE DEHIDROEPIANDROSTERONA (SULFATO DE DHEA)EN SUERO Y PLASMA (EDTA Y HEPARINA)HUMANOS UTILIZANDO EL ATELLICA IM ANALYZER | 10995555 KIT DE REACTIVO EN CAJA PARA: 50 DETERMINACIONES (PRUEBAS) 1 CARTUCHO DE REACTIVOS PRIMARIO READY PACK QUE CONTIENE REACTIVO LITE, FASE SOLIDA Y REACTIVO DE POCILLO AUXILIAR ATELLICA IM DHEAS, CURVA MAESTRA Y DEFINICION DE LA PRUEBA ATELLICA IM DHEAS, 1 VIAL ATELLICA IM DHEAS CAL DE CALIBRADOR BAJO, 1 VIAL ATELLICA IM DHEAS CAL DE CALIBRADOR ALTO, HOJA DE VALORES ESPECIFICOS DEL LOTE DEL CALIBRADOR ATELLICA IM DHEAS CAL | 2-8°C | SIEMENS HEALTHCARE DIAGNOSTICS INC. | ESTADOS UNIDOS DE AMÉRICA | 18 MESES
02-10-2024 | 6707 | 05401607190 CRPHS | ROCHE BOLIVIA S.R.L. | ENSAYO IN VITRO CUANTITATIVO PARA LA DETERMINACION DE LA PROTEINA C REACTIVA (CRP) EN SUERO Y PLASMA HUMANOS EN LOS SISTEMAS COBAS C 111 | 2X50 PRUEBAS | 2-8°C | ROCHE DIAGNOSTICS GMBH | ALEMANIA | 24 MESES
02-10-2024 | 6708 | ATELLICA IM ANTI-HEPATITIS B SURFACE ANTIGEN 2 (AHBS2) | QUIMFA BOLIVIA S.A. | DX IVD EN DETERMINACIÓN.CUALITATIVA Y CUANTITATIVA.DEL TOTAL DE AC CONTRA EL ANTIGENO DE.SUPERFICIE DE LA HEPATITIS BEN SUERO.Y.PLASMA HUMANOS EN ATELLIGA IM ANALYZER | KIT DE REACTIVO EN CAJA PARA: 200 DETERMINACIONES (PRUEBAS) 10995453 ATELLICA IM ANTI-HEPATITIS B SURFACE ANTIGEN 2 (AHBS2) KIT DE REACTIVO POR 200 DETERMINACIONES (PRUEBAS) 1 READYPACK CARTUCHO DEL REACTIVO PRIMARIO QUE CONTIENE ATELLICA IM AHBS2 REACTIVO LITE, FASE SÓLIDA Y REACTIVO DE POCILLO AUXILIAR ATELLICA IM AHBS2 CURVA MAESTRA Y DEFINICIÓN DE LA PRUEBA 1 VIAL ATELLICA IM AHBS2 CAL DE CALIBRADOR BAJO 1 VIAL ATELLICA IM AHBS2 CAL DE CALIBRADOR ALTO ATELLICA IM AHBS2 HOJA DE VALORES ESPECÍFICOS DEL LOTE DEL CALIBRADOR | 2 - 8°C | SIEMENS HEALTHCARE DIAGNOSTICS INC. | ESTADOS UNIDOS DE AMÉRICA | 24 MESES
02-10-2024 | 6709 | ENACOMBI | ENTELEQUI | PRUEBA ELISA PARA DETECCIóN CUANTITATIVA DE AC TIPO IGG FRENTE A SS-A 60, SS-A 52, SS-B, SM, RNP/SM, SCL-70, JO-1 EN MUESTRAS DE SUERO HUMANO O PLASMA. IVD | KIT DE REACTIVOS PARA 96 DETERMINACIONES | 2 - 8°C | ORGENTEC DIAGNOSTIKA GMBH. | ALEMANIA | 18 MESES
02-10-2024 | 6710 | ONE STEP PROSTATE SPECIFIC ANTIGEN (PSA) TEST | MACROLAB S.R.L. | ENSAYO INMUNOCROMATOGRÁFICO RAPIDO PARA DETECCION SEMI CUANTITATIVA DEL AG PROSTÁTICO ESPECÍFICO (PSA) EN MUESTRAS DE SUERO HUMANO, PLASMA O SANGRE TOTAL. IVD | CAJA X 40 CASSETTES. | 2 - 30° C | INTEC PRODUCTS, INC. | CHINA | 24 MESES
02-10-2024 | 6711 | ATELLICA IM CALIBRATOR B (CAL B) | QUIMFA BOLIVIA S.A. | DX IVD PARA CALIBRACIÓN DE LOS SIGUIENTES ENSAYOS ATELLICA IM MEDIANTE UN ANALIZADOR DE INMUNOENSAYO ATELLICA®: DIG. FSH, LH, PRL Y THCG. | 10995503 (2/CARTUCHO) 2 × 5,0 ML DE CALIBRADOR BAJO 2 X 5,0 ML DE CALIBRADOR ALTO HOJA DE VALORES ESPECÍFICOS DEL LOTE DEL CALIBRADOR 10995504 (6/CARTUCHO) 6 × 5,0 ML DE CALIBRADOR BAJO 6 × 5,0 ML DE CALIBRADOR ALTO HOJA DE VALORES ESPECÍFICOS DEL LOTE DEL CALIBRADOR | 2 - 8°C | SIEMENS HEALTHCARE DIAGNOSTICS INC. | ESTADOS UNIDOS DE AMÉRICA | 16 MESES
02-10-2024 | 6712 | ATELLICA IM CALIBRATOR A (CAL A) | QUIMFA BOLIVIA S.A. | DIAGNOSTICO IVD PARA CALIBRACIÓN DE SIGUIENTES ENSAYOS ATELLICA IM MEDIANTE UN ANALIZADOR DE INMUNOENSAYO ATELLLICA®: FT3, T3, T4. | 10995500 (CARTUCHO DE 2) 2 × 5,0 ML DE CALIBRADOR BAJO 2 × 5,0 ML DE CALIBRADOR ALTO HOJA DE VALORES ESPECíFICOS DEL LOTE DEL CALIBRADOR 10995501 (CARTUCHO DE 6) 6 × 5,0 ML DE CALIBRADOR BAJO 6 × 5,0 ML DE CALIBRADOR ALTO HOJA DE VALORES ESPECíFICOS DEL LOTE DEL CALIBRADOR | 2 - 8°C | SIEMENS HEALTHCARE DIAGNOSTICS INC. | ESTADOS UNIDOS DE AMÉRICA | 16 MESES
02-10-2024 | 6713 | ATELLICA CH CHEMISTRY CALIBRATOR (CHEM CAL) | QUIMFA BOLIVIA S.A. | DX IVD PARA CALIBRACIóN DE LOS ENSAYOS DE QUíMICA CLíNICA: ALB, CA, CA_2, CHOL_2, CREA_2, DBIL_2, ECRE_2, ECRE3, ECREJ, GLUH_3, GLUO, IRON_2, IRON3, LI, LITH_2, MG, IP, TBIL_2, TP, TP_2, TRIG, TRIG_2, UA, UN Y UN_C X ANALIZADOR DE QUíMICA ATELLICA | 11099411 12 × 3,0 ML DE CALIBRADOR HOJA DE VALORES ESPECíFICOS DEL LOTE DEL CALIBRADOR | 2 - 8°C | SIEMENS HEALTHCARE DIAGNOSTICS INC. | ESTADOS UNIDOS DE AMÉRICA | 24 MESES
02-10-2024 | 6714 | ATELLICA CH ALKALINE PHOSPHATASE_2 CALIBRATOR (ALP_2 CAL) | QUIMFA BOLIVIA S.A. | USO DIAGNóSTICO IVD PARA LA CALIBRACIóN DEL ENSAYO ALP_2C MEDIANTE UN ATELLICA® CHEMISTRY ANALYZER. | 11099316 6 X 1,0 ML DE CALIBRADOR. HOJA DE VALORES ESPECíFICOS DEL LOTE DEL CALIBRADOR | 2 - 8°C | SIEMENS HEALTHCARE DIAGNOSTICS INC. | ESTADOS UNIDOS DE AMÉRICA | 12 MESES
03-10-2024 | 6715 | CALIBRADORES SCD14-ST | Q & Q MEDICAL LTDA. | LOS CALIBRADORES SCD14-ST (SCD14-ST CAL) DE MINDRAY ESTáN DISEñADOS PARA CALIBRAR EL ENSAYO CUANTITATIVO DEL SUBTIPO CD14 SOLUBLE (SCD14-ST) CON EL ANALIZADOR PARA INMUNOENSAYO DE QUIMIOLUMINISCENCIA DE LA SERIE CL DE MINDRAY. | C0: 4 X 0,35 ML/VIAL; C1: 4 X 0,30 ML/VIAL; C2: 4 X 0,35 ML/VIAL | 2 - 8ºC PROTEGER DE LA LUZ | SHENZHEN MINDRAY BIO-MEDICAL ELECTRONICS CO.LTD | CHINA | 18 MESES
03-10-2024 | 6716 | PRECICONTROL CLINCHEM MULTI 1 (05117208 922); PRECICONTROL CLINCHEM MULTI 2 (05117291 922) | ROCHE BOLIVIA S.R.L. | ESTáN DESTINADOS AL CONTROL DE CALIDAD EN EL SEGUIMIENTO DE LA EXACTITUD Y PRECISIóN DE LOS MéTODOS CUANTITATIVOS SEGúN SE ESPECIFICA EN LAS FICHAS DE VALORES. | CAJA X 20 ENVASES X 5 ML CONTROL (QCS) | 2 - 8ºC | ROCHE DIAGNOSTICS GMBH | ALEMANIA | 36 MESES
03-10-2024 | 6717 | HELICOBACTER PYLORI AB RAPID TEST (STRIP/ CASSETTE) (WHOLE BLOOD/SERUM/PLASMA) | ASC S.R.L. | : INMUNOENSAYO CROMATOGRáFICO DE FLUJO LATERAL TIPO SáNDWICH PARA LA DETECCIóN CUALITATIVA DE ANTICUERPOS (IGG, IGM, IGA) ANTI-HELICOBACTER PYLORI (H. PYLORI) EN SANGRE COMPLETA, SUERO O PLASMA HUMANO. | CAJA X (50 TIRA ; 1 BUFFER) ; (25 CASSETTE ; 1 BUFFER) | 2 - 30°C | ZHEJIANG ORIENT GENE BIOTECH CO., LTDA. | CHINA | 24 MESES
03-10-2024 | 6718 | INMUNOFLUOR TOXOPLASMOSIS | ALPHA QUIM S.R.L. | USO IVD KIT DE INMUNOFLUORESCENCIA INDIRECTA.PARA DETERMINACIóN DE ANTICUERPOS ANTI- TOXOPLASMA GONDII EN SUERO HUMANO Y LíQUIDOS BIOLóGICOS.. | CAJA DE CARTóN X 60, 120 DETERMINACIONES (TESTS) | 2 - 8°C | BIOCIENTIFICA S.A. | ARGENTINA | 18 MESES
03-10-2024 | 6719 | FORWARD AB PLUS | MEDLAB BOLIVIA LTDA. | PRUEBA QUE PERMITE LA DETECCION DEL AGRUPAMIENTO ABO Y RH D EN TECNICA DE GEL EN SANGRE PARA EL DIAGNOSTICO IN VITRO | KIT CON 48 TARJETAS DE GEL FORWARD AB PLUS | 2 - 24°C | REDCELL BIOTECHNOLOGY INC. | TURQUÍA | 12 MESES
03-10-2024 | 6720 | AHG | MEDLAB BOLIVIA LTDA. | ESTA PRUEBA PERMITE LA PRUEBA DE COOMBS DIRECTA (DAT), INDIRECTA (IAT), PRUEBA DE COMPATIBILIDAD , LA DETECCION DE ANTICUERPOS Y LA IDENT.DE AC EN LA TECNICA DE GEL EN SAGRE. USO IN VITRO | KIT CON 48 TARJETAS AHG | 2 - 24°C | REDCELL BIOTECHNOLOGY INC. | TURQUÍA | 12 MESES
03-10-2024 | 6721 | ONE STEP H. PYLORI AG TEST | MACROLAB S.R.L. | ES UN ENSAYO RáPIDO SEROLóGICO E INMUNOCROMATOGRáFICO PARA LA DETECCIóN CUALITATIVA DEL ANTíGENO DEL HELICOBACTER PYLORI EN MUESTRAS DE HECES HUMANAS. SE UTILIZA PARA OBTENER RESULTADOS VISUALES Y CUALITATIVOS. | CAJA X 20 CASSETTES | 2-30°C | INTEC PRODUCTS, INC. | CHINA | 24 MESES
03-10-2024 | 6722 | RAPID ANTI-H. PYLORI TEST | MACROLAB S.R.L. | ES UN ENSAYO INMUNOCROMATOGRáFICO RáPIDO MEJORADO CON ORO COLOIDAL PARA LA DETECCIóN CUALITATIVA DE ANTICUERPOS CONTRA H. PYLORI EN MUESTRAS DE SANGRE ENTERA; SUERO O PLASMA HUMANO. | CAJA X 40 CASSETTES | 2- 30 °C | INTEC PRODUCTS, INC. | CHINA | 24 MESES
03-10-2024 | 6723 | NT-PROBNP/CTNL FAST TEST KIT (IMMUNOFLUORESCENCE ASSAY) / KIT DE PRUEBA RáPIDA NTPROBNP (ENSAYO DE INMUNOFLUORESCENCIA) | PHARMALAB S.R.L. | KIT DE PRUEBA DISEñADO PARA LA DETERMINACIóN, CUANTITATIVA IN VITRO DEL PRECURSOR DEL PéPTIDO NATRIURéTICO TIPO B N-TERMINAL (NT-PROBNP) EN MUESTRAS HUMANAS DE SUERO, PLASMA O SANGRE | CAJA DE 25 PRUEBAS EN CASETE (PARA EL EQUIPO GETEIN 1160) | 4 - 30°C | GETEIN BIOTECH, INC. | CHINA | 24 MESES
03-10-2024 | 6724 | HEMOCUE HB 201 MICROCUVETTES | Q & Q MEDICAL LTDA. | HEMOCUE ® HB 201 MICROCUVETTES, DISEñADA PARA RECOGIDA DE MUESTRAS DE SANGRE Y COMO CáMARA DE REACCIóN PARA LA DETERMINACIóN CUANTITATIVA DE HEMOGLOBINA EN SANGRE CAPILAR, VENOSA O ARTERIAL PARA USO EN HEMOCUE HB 201+ ANALIZER | 4 CAJAS DE CARTóN X 25 MICROCUBETAS Y 4 CAJAS DE CARTóN X 50 MICROCUBETAS | 15 - 30°C | HEMOCUE AB | SUECIA | 15 MESES
03-10-2024 | 6725 | COVID-19 AG & INFLUENZA A+B & RSV & ADV ANTIGEN COMBO TEST KIT (COLLOIDAL GOLD) | IMPORT- BIO DIAGNOSTIC | KIT QUE SE UTILIZA PARA LA DETECCIóN CUALIT.DE ANTíGENOS DE SARS-COV-2, INFLUENZA A, INFLUENZA B, VIRUS RESPIRATORIO SINCITIAL (RSV) Y ADENOVIRUS. EN MUESTRAS DE HISOPOS NASOFARíNGEOS (NP) HUM. O MUESTRAS DE HISOPOS OROFARíNGEOS. USO IN VITR | KIT X 25 CASSETTE | 4 - 30°C | ANHUI DEEPBLUE MEDICAL TECHNOLOGY CO.,LTD. | CHINA | 24 MESES
04-10-2024 | 6726 | FATOR REUMATÓIDE TURBILÁTEX | IMPORTADORA DE INSUMOS Y EQUIPOS MÉDICOS ACTILAB LTDA. | KIT DESTINADO A LA DETERMINACIÓN DE FACTORES.REUMATOIDES. (FR) EN SUERO... USO EN DIAGNÓSTICO IN VITRO | FR LÁTEX RDIL: FRASCO PET ÁMBAR X 40ML; FR LÁTEX RLAX: FRASCO PET ÁMBAR X 10 ML; FR LATEX RCAL: FRASCO DE VIDRIO AMBAR X 2 ML | 2 - 8°C | BIOTÉCNICA INDÚSTRIA E COMÉRCIO LTDA. | BRASIL | 9 MESES
04-10-2024 | 6727 | HBA1C (MISPA I3) / HBA1C CONTROL LEVEL 1&2 | GBECORPORATION S.R.L. | PARA DETERMINACIóN CUANTITATIVA DE HBA1C EN SANGRE HUMANA.. USO IN VITRO, CONTROL DE CALIDAD PARA MONITOREAR PRECISIóN Y EXACTITUD | CAJA X 30 T, CAJA X 60 T. HBA1C CONTROL LEVEL 1&2: 2 X 0.5 ML | 2 - 8ºC | AGAPPE DIAGNOSTICS SWITZERLAND GMBH. | SUIZA | 12 MESES
04-10-2024 | 6728 | PRIME AMPULED CONTROL ES | BIOTECH BOLIVIA LTDA. | USO DX IVD PARA VERIFICAR EL DESEMPEñO DE LOS ANALIZADORES STAT PROFILE ES STAT PROFILE PRIME ES PLUS Y STAT PROFILE PRIME ES COMP PLUS | KIT DE 20 AMPOLLAS | 2 - 8°C | NOVA BIOMEDICAL CORPORATION | ESTADOS UNIDOS DE AMÉRICA | 24 MESES
04-10-2024 | 6729 | GENEPROOF PATHOGENFREE RNA ISOLATION KIT | IMPLELAB S.R.L. | EL KIT DE AISLAMIENTO DE ARN GENEPROOF PATHOGENFREE ESTá DISEñADO PARA LA PREPARACIóN RáPIDA DE áCIDOS NUCLEICOS VIRALES DE ALTA PUREZA A PARTIR DE MUESTRAS BIOLóGICAS, EXCEPTO SANGRE COMPLETA | KIT DE REACTIVOS X 50 O 250 DETERMINACIONES | 15-25°C | GENEPROOF A.S. | REPÚBLICA CHECA | 24 MESES
04-10-2024 | 6730 | ANTI-MCV | ENTELEQUI | ES UNA PRUEBA ELISA PARA LA CUANTIFICACION DE ANTIC. TIPO IGG FRENTE A (MCV) EN MUESTRAS DE SUERO HUMANO O PLASMA. PARA USO IN VITRO | KIT DE REACTIVOS PARA 96 DETERMINACIONES | 2- 8 °C | ORGENTEC DIAGNOSTIKA GMBH | ALEMANIA | 18 MESES
04-10-2024 | 6731 | HEPATITIS C VIRUS GENOTYPE DIAGNOSTIC KIT (PCR-FLUORESCENCE PROBING) | BIOTECH BOLIVIA LTDA. | SONDEO DE FLUORESCENCIA POR PCR DISEñADO PARA LA IDENTIFICACIóN CUALITATIVA DE GENOTIPOS DEL VHC. IVD | KIT DE 12 PRUEBAS | -20 ± 5 °C | SANSURE BIOTECH INC | CHINA | 12 MESES
07-10-2024 | 6732 | TICK-BORNE BACTERIA FLOW CHIP (HS12) (HYBRIDIZATION REAGENTS) / TICK-BORNE BACTERIA FLOW CHIP KIT (HS24) / TICK-BORNE BACTERIA FLOW CHIP KIT (HS12/HS24) (PCR REAGENTS) / TICK-BORNE BACTERIA FLOW CHIP KIT (HS24) (HYBRIDIZATION REAGENTS). | TODOLABS | KIT DE DIAG IN VITRO PARA LA IDENT. DE PATóG BACTERIANOS ANAPLASMA, EHRLICHIA, BORRELIA, BARTONELLA, COXIELLA, RICKETTSIA Y FRANCISELLA MEDIANTE LA AMPLIFICACIóN DEL ADN GENóMICO A PARTIR DE MUESTRAS DE SANGRE, LCR, EXUDADOS, BIOPSIAS TEJIDO | EL KIT CON 24 DETERMINACIONES VIENE EN FORMATO: MANUAL Y AUTO, CADA FORMATO VIENE EN 2 CAJAS DE CARTóN, LA PRIMERA CAJA CONTIENE EL REACTIVO DE PCR Y SEGUNDA CAJA EL CHIP Y LOS REACTIVOS DE HIBRIDACIóN, PARA EL FORMATO MANUAL Y AUTO (MAD-003940M-HS12-24 Y MAD-003940M-HS24-24) SON LOS MISMOS EL: REACTIVOS DE PCR (MAD-003940M-P-HS-24): CONSTA DE: 2 MICROTUBOS DE 900 µL Y 1 MICROTUBO DE 50 µL CHIP (MAD-003940M-CH-HS-24), FORMATO MANUAL REACTIVOS DE HIBRIDACIóN DE CHIP DE FLUJO (MAD-003940M-H-HS12-24) CONTIENE REACTIVO A DE 40 ML, REACTIVO B, C Y E DE 10 ML, REACTIVO D DE 35ML, POR úLTIMO EL REACTIVO F DE 18 ML, FORMATO AUTO (MAD-003940M-H-HS24-24): CONTIENE REACTIVO A DE 60 ML, REACTIVO B, C Y E DE 10 ML, REACTIVO D DE 35ML | 2 - 8°C | VITRO S.A | ESPAÑA | 12 MESES
07-10-2024 | 6733 | BIO-SPEEDY CANDIDA QPCR PANEL | BIOTECH BOLIVIA LTDA. | CANDIDA QPCR PANEL ES UN REACTIVO PARA DIAGNóSTICO IN VITRO CUALITATIVO Y NO AUTOMATIZADO QUE DETECTA MúLTIPLES áCIDOS NUCLEICOS DE CANDIDA AURIS, CANDIDA TROPICALIS, CANDIDA KRUSEI, CANDIDA GLABRATA, CANDIDA ALBICANS, CANDIDA PARAPSILOSIS. | KIT DE 25 DETERMINACIONES | -22ºC A - 18ºC | BIOEKSEN AR&GE TEKNOLOJILERI A.S. | TURQUÍA | 14 MESES
07-10-2024 | 6734 | HBS AG (ECLIA) | INTER SCIENCE LTDA. | INMUNOENSAYO PARA LA DETERMINACION CUANTITATIVA DEL VIRUS DEL ANTIGENO DE SUPERFICIE DE LA HEPATITIS B (HBSAG) EN SUERO Y PLASMA HUMANOS. | KIT X 50 100 Y 200 TEST | 2 - 8ºC | SHENZHEN LIFOTRONIC TECHNOLOGY CO.,LTD., ("LIFOTRONIC") | CHINA | 18 MESES
07-10-2024 | 6735 | HGH CLIA MICROPARTICLES | IMPLELAB S.R.L. | KIT DE REACTIVOS QUE SE BASA EN UN INMUNOENSAYO DE MICROPARTíCULAS QUIMIOLUMINISCENTES (MICROPARTíCULAS CLIA) PARA LA DET/CUANTITATIVA DE LA CONCENTRACIóN DE HGH (HORMONA DE CRECIMIENTO HUM) EN SUERO HUMANO Y PLASMA (HEPARINA)IVD | KIT DE REACTIVOS X 50 PRUEBAS * 1 / 100 PRUEBAS * 1 / 100 PRUEBAS * 2 / 100 PRUEBAS * 5 / 50 PRUEBAS * 2 | 2-8°C | AUTOBIO DIAGNOSTICS CO., LTD. | CHINA | 12 MESES
07-10-2024 | 6736 | HOMOCISTEINA-HCY | IMPORTADORA DE INSUMOS Y EQUIPOS MÉDICOS ACTILAB LTDA. | KIT DESTINADO A LA DET DE HOMOCISTEINA (HCY) EN MUESTRAS DE SUERO, PLASMA.USO EN DIAGNOSTICO IN VITRO. METODO: ENZIMATICO | CAJA DE CARTON X R1: PLASTICO (PET/PEAD) 1X45ML; R2: PLASTICO (PET/PEAD) 1X7ML; CAL: PLASTICO (PET/PEAD) 1X1ML CONTROL HCY1: PLASTICO (PET/PEAD) 1X1ML; CONTROL HCY2: PLASTICO (PET/PEAD) 1X1ML | 2-8°C | BIOTECNICA INDUSTRIA E COMERCIO LTDA. | BRASIL | 18 MESES
07-10-2024 | 6737 | VIDAS TB-IGRA (TBRA)-VIDAS IFNG QC PANEL | INTERSALUD S.R.L. | DIAGNóSTICO DE LA INFECCIóN POR TUBERCULOSIS. ES UN ENSAYO TOTALMENTE AUTOMATIZADO QUE SE REALIZA CON SANGRE TOTAL Y SE BASA EN LA INMUNIDAD CELULAR . USO IN VITRO | KITS DE 60 PRUEBAS | 2- 8 °C | BIOMERIEUX S.A. | FRANCIA | 24 MESES
07-10-2024 | 6738 | BIO-SPEEDY H. PYLORI/CLARITHROMYCIN RESISTANCE QPCR KIT | BIOTECH BOLIVIA LTDA. | ES UN REACTIVO PARA DIAGNóSTICO IN VITRO CUALITATIVO Y NO AUTOMATIZADO QUE DETECTA MúLTIPLES áCIDOS NUCLEICOS DE HELICOBACTER PYLORI Y HELICOBACTER PYLORI RESISTENTE A CLARITROMICINA. | KIT DE 25 DETERMINACIONES | -22 -18 °C | BIOEKSEN AR&GE TEKNOLOJILERI A.S. | TURQUÍA | 12 MESES
07-10-2024 | 6739 | BIO-SPEEDY BORDETELLA PERTUSSIS, B.PARAPERTUSSIS, B.BRONCHISEPTICA AND B.HOLMESII REAL-TIME PCR DETECTION KIT | BIOTECH BOLIVIA LTDA. | DETECTION KIT ES UN REACTIVO PARA DIAGNóSTICO IN VITRO CUALITATIVO Y NO AUTOMATIZADO QUE DETECTA MúLTIPLES áCIDOS NUCLEICOS DE GEN IS481, GEN HIS1001, GEN IS1001 Y GEN PTXP. | KIT DE 25 DETERMINACIONES / KIT DE 100 DETERMINACIONES | -22 -18 °C | BIOEKSEN AR&GE TEKNOLOJILERI A.S. | TURQUÍA | 12 MESES
07-10-2024 | 6740 | BIO-SPEEDY RESPIRATION ID-2 PANEL | BIOTECH BOLIVIA LTDA. | PARA DIAGNóSTICO IN VITRO CUALITATIVO Y NO AUTOMATIZADO QUE DETECTA MúLTIPLES áCIDOS NUCLEICOS DE VIRUS RESPIRATORIO SINCICIAL A/B, INFLUENZA B, GRIPE A, SARSCOV-2 | KIT DE 25 DETERMINACIONES | -22 -18 °C | BIOEKSEN AR&GE TEKNOLOJILERI A.S. | TURQUÍA | 12 MESES
08-10-2024 | 6741 | HIV 1.2 AND HIV P24 COMBO RAPID TEST CASSETTE | TEC LAB | SISTEMA CROMATOGRÁFICO RÁPIDO E INMUNOENSAYO PA DETECCIÓN CUALITATIVA DE AC CONTRA EL VIH TIPO 1, AC TIPO 2 Y AG P24 TIPO 1 EN MUESTRA DE SANGRE COMPLETA, SUERO O PLASMA HUMANO.IVD | CAJA X 25 CASSETTES X 25 GOTEROS X 2 BUFFER FRASCOS 3 ML | 2 - 30° C | HANGZHOU ALLTEST BIOTECH CO., LTD. | CHINA | 24 MESES
08-10-2024 | 6742 | P-AFP CLIA MICROPARTICLES | IMPLELAB S.R.L. | KIT DE REACTIVOS QUE SE BASA EN UN INMUNOENSAYO DE MICROPARTíCULAS QUIMIOLUMINISCENTES (MICROPARTíCULAS CLIA) PARA LA DETERMINACIóN CUANTITATIVA DE LA P-AFP (ALFA FETOPROTEíNA DEL EMBARAZO) EN SUERO HUMANO. SOLO DIAGNOSTICO IN VITRO. USO PROFESIONAL. | KIT DE REACTIVOS X 50 PRUEBAS / 100 PRUEBAS*1 / 100 PRUEBAS*2 | 2-8°C | AUTOBIO DIAGNOSTICS CO., LTD. | CHINA | 18 MESES
08-10-2024 | 6743 | CK MB CLIA MICROPARTICLES | IMPLELAB S.R.L. | KIT DE REACTIVOS QUE SE BASA EN UN INMUNOENSAYO DE MICROPARTíCULAS QUIMIOLUMINISCENTES (MICROPARTíCULAS CLIA) PARA LA DET CUANTITATIVA DE LA CONCENTRACIóN DE CREATINE KINASE-MB (CK-MB) EN SUERO HUM Y PLASMA (HEPARINA), IVD. USO PROFESIONAL. | KIT DE REACTIVOS X 50 PRUEBAS * 1 / 100 PRUEBAS * 1 / 100 PRUEBAS * 2 / 100 PRUEBAS * 5 / 50 PRUEBAS * 2 | 2-8°C | AUTOBIO DIAGNOSTICS CO., LTD. | CHINA | 16 MESES
08-10-2024 | 6744 | LIOPHILIZED CHEMISTRY CALIBRATOR LEVEL 1, LYOPHILIZED CHEMISTRY CALIBRATOR LEVEL 2 | BIONOVA S.R.L. | DR0070-1 Y DR0070-2 SE UTILIZAN P/LA CALIBRACIóN DE MéT ENSAYADOS EN LA SERIE DE ANALIZADORES DE BIOQUíMICA BECKMAN COULTER AU, BASADOS EN SUERO HUMANO Y LIOFILIZADOS COMO MATERIAL DE REF P/LA CALIBRACION DE ENSAYOS | DR0070-1: KIT EN CAJA CONTENIENDO 12 FRASCOS X 5 ML NIVEL 1 - CALIBRADOR SECO Y 12 FRASCOS X 6 ML NIVEL 1 – DILUYENTE/ DR0070-2: KIT EN CAJA CONTENIENDO 12 FRASCOS X 5 ML NIVEL 2 - CALIBRADOR SECO Y 12 FRASCOS X 6 ML NIVEL 2 - DILUYENTE | 2-8°C | BIO-RAD LABORATORIES | ESTADOS UNIDOS DE AMÉRICA | 36 MESES
09-10-2024 | 6745 | ATELLICA IM FREE TRIIODOTHYRONINE (FT3) | QUIMFA BOLIVIA S.A. | DIAGNOSTICO IN VITRO PARA DETERMINACION CUANTITATIVA DE TRIYODOTIRONINA (FT3) EN SUERO Y PLASMA (EDTA Y HEPARINA DE LITIO). HUMANOS | KIT DE REACTIVO EN CAJA PARA: 60 Y 300 DETERMINACIONES (PRUEBAS) VER COMPONENTES | 2 - 8°C | SIEMENS HEALTHCARE DIAGNOSTICS INC. | ESTADOS UNIDOS DE AMÉRICA | 12 MESES
09-10-2024 | 6746 | ATELLICA IM FERRITIN (FER) | QUIMFA BOLIVIA S.A. | DIAGNOSTICO IN VITRO EN LA DETERMINACION CUANTITATIVA DE FERRITINA EN SUERO Y PLASAM (EDTA Y HEPARINA) HUMANOS | KIT DE REACTIVO EN CAJA PARA: 90 Y 450 DETERMINACIONES (PRUEBAS) (VER COMPONENTES) | 2 - 8°C | SIEMENS HEALTHCARE DIAGNOSTICS INC. | ESTADOS UNIDOS DE AMÉRICA | 8 MESES
09-10-2024 | 6747 | ATELLICA IM VITAMIN B12 (VB12) | QUIMFA BOLIVIA S.A. | DIAGNOSTICO IN VITRO EN LA DETERMINACION CUANTITATIVA DE LA VITAMINA B12 EN SUERO Y PLASMA (EDTA Y HEPARINA) HUMANOS | KIT DE REACTIVOS EN CAJA PARA: 100 Y 500 DETERMINACIONES (PRUEBAS) (VER COMPONENTES) | 2 - 8ºC | SIEMENS HEALTHCARE DIAGNOSTICS INC. | ESTADOS UNIDOS DE AMÉRICA | 11 MESES
09-10-2024 | 6748 | QUALITY CONTROL VIDAS (QCV) | INTERSALUD S.R.L. | CONTROL QUE PERMITE DETECTAR DISFUNCIONAMIENTO DEL SISTEMA DE PIPETEO QUE PUEDE INTERFERIR CON EL RESULTADO OBTENIDO EN EL ANALISIS. | KITS DE 60 PRUEBAS | 2 - 8°C | BIOMERIEUX S.A. | FRANCIA | 12 MESES
09-10-2024 | 6749 | FUJI DRI-CHEM SLIDE SMALL SCREENING S-PANEL (ALP,TBIL,GGT,GPT/ALT,CRE,GOT/AST) | INTERSALUD S.R.L. | MEDICION CUANTITATIVA DE LA CONCENTRACION DE ALP, TBIL, GGT, GPT/ALT, CRE, GOT/AST EN PLASMA O SUERO. USO IN VITRO. | CAJA POR 6 PERFILES/ 12 SLIDES POR PERFIL | 2 - 8°C | FUJIFILM CORPORATION | JAPÓN | 18 MESES
09-10-2024 | 6750 | BIO-SPEEDY TROPICAL FEVER RT-QPCR PANEL | BIOTECH BOLIVIA LTDA. | ES UN REACTIVO PARA DIAGNOSTICO IN VITRO CUALITATIVO Y NO AUTOMATIZADO QUE DETECTA MULTIPLES ACIDOS NUCLEICOS DE VIRUS DE LA FIEBRE HEMORRAGICA, VIRUS DEL DENGUE | KIT DE 25 DETERMINACIONES / KIT DE 100 DETERMINACIONES | -20ºC A -18ºC | BIOEKSEN AR&GE TEKNOLOJILERI A.S. | TURQUÍA | 14 MESES
09-10-2024 | 6751 | PIIIP N-P (CLIA) | BIOTECH BOLIVIA LTDA. | EL KIT ES UN INMUNOENSAYO DE QUIMIOLUMINISCENCIA IN VITRO PARA LA DETERMINACION CUALITATIVA DE ANTICUERPOS CONTRA EL VIRUS DE LA HEPATITIS C (ANTI-VHC) EN SUERO Y PLASMA HUMANO. | KIT DE 100 PRUEBAS, KIT DE 50 PRUEBAS, KIT DE 30 PRUEBAS | 2 - 8ºC | SHENZEN NEW INDUSTRIES BIOMEDICAL ENGINEERING CO.LTD. | CHINA | 18 MESES
09-10-2024 | 6752 | ATELLICA IM PROGESTERONE (PRGE) | QUIMFA BOLIVIA S.A. | DIAGNOSTICO IN VITRO EN LA DETERMINACION CUANTITATIVA DE PROGESTERONA EN SUERO Y PLASMA (EDTA Y HEPARINA DE LITIO) HUMANOS | KIT DE REACTIVO EN CAJA PARA: 90 Y 450 DETERMINACIONES (PRUEBAS) (VER COMPONENTES) | 2 - 8ºC | SIEMENS HEALTHCARE DIAGNOSTIC INC. | ESTADOS UNIDOS DE AMÉRICA | 12 MESES
09-10-2024 | 6753 | CERTEST H. PYLORI | IMPLELAB S.R.L. | A PRUEBA INMUNOCROMATOGRáFICA DE UN SOLO PASO PARA LA DETECCIóN CUALITATIVA DE HELICOBACTER PYLORI EN MUESTRAS DE HECES. DIAGNOSTICO IN VITRO | KIT DE REACTIVOS X 20 PRUEBAS | 2 - 30°C | CERTEST BIOTEC S.L. | ESPAÑA | 24 MESES
09-10-2024 | 6754 | CORTISOL (ECLIA) | INTER SCIENCE LTDA. | INMUNOENSAYO PARA LA DETERMINACIóN CUANTITATIVA IN VITRO DE CORTISOL EN SUERO Y PLASMA HUMANOS. DE USO EXCLUSIVO DE LOS EQUIPOS AUTOMATIZADOS DE LIFOTRONIC ECL 8000 Y CL 9000 | KITX 50 TEST; 2X50 TEST; 100 TEST Y 2X100 TEST | 2-8°C | SHENZHEN LIFOTRONIC TECHNOLOGY CO., LTD., ("LIFOTRONIC") | CHINA | 19 MESES
09-10-2024 | 6755 | HIGH-SENSITIVITY C-REACTIVE PROTEIN (ELECTROCHEMILUMINISCENCE IMMUNOASSAY) | INTER SCIENCE LTDA. | INMUNOENSAYO PARA LA DET CUANTITATIVA DE PROTEINA C REACTIVA EN SUERO Y PLASMA HUMANOS. DE USO EXCLUSIVO DE LOS EQUIPOS AUTOMATIZADOS DE LIFOTRONIC ECL 8000 Y CL 9000. USO IVD | KIT X 50 TEST; 2X50 TEST; 100 TEST Y 2 X 100 TEST | 2-8°C | SHENZHEN LIFOTRONIC TECHNOLOGY CO., LTD., ("LIFOTRONIC") | CHINA | 18 MESES
09-10-2024 | 6756 | HGH (ECLIA) | INTER SCIENCE LTDA. | INMUNOENSAYO PARA LA DETERMINACIóN CUANTITATIVA IN VITRO DE LA HORMONA DEL CRECIMIENTO HUMANO (HGH) EN SUERO O PLASMA HUMANO. DE USO EXCLUSIVO DE LOS EQUIPOS AUTOMATIZADOS DE LIFOTRONIC ECL 8000 Y CL 9000. | KIT X 50TEST; 2×50TEST; 100TEST Y 2 X 100TEST | 2-8°C | SHENZHEN LIFOTRONIC TECHNOLOGY CO., LTD., ("LIFOTRONIC") | CHINA | 19 MESES
14-10-2024 | 6757 | CONSUMIBLES DEL SISTEMA ACCESS: ACCESS SUBSTRATE ; ACCESS SAMPLE DILUENT A | BIONOVA S.R.L. | VER ANEXO | VER ANEXO | VER ANEXO | BECKMAN COULTER, INC | ESTADOS UNIDOS DE AMÉRICA | 12 MESES
15-10-2024 | 6758 | ANTI-CENTROMERE B | ENTELEQUI | SISTEMA DE PRIEBA BASADO EN EL SISTEMA ELISA PARA LA MEDICION CUANTITATIVA DE LOS ANTICUERPOS TIPO IGG FRENTE A CENTROMERE B EN MUESTRAS DE SUERO HUMANO O PLASMA. USO IN VITRO. | KIT DE REACTIVOS PARA 24 DETERMINACIONES | 2 - 8°C | ORGENTEC DIAGNOSTIKA GMBH | ALEMANIA | 15 MESES
15-10-2024 | 6759 | H. PYLORI TURBILATEX COMBO | IMPLELAB S.R.L. | H. PYLORI TURBILATEX® ES UNA PRUEBA TURBIDIMéTRICA PARA LA DETECCIóN CUANTITATIVA DE HELICOBACTER PYLORI EN MUESTRAS FECALES HUMANAS. SóLO PARA USO PROFESIONAL DIAGNóSTICO IN VITRO. | KIT DE REACTIVOS X 100 O 200 PRUEBAS | 2- 8 °C | CERTEST BIOTEC S.L. | ESPAÑA | 15 MESES
15-10-2024 | 6760 | FOLATE (ELECTROQUIMIOLUMINISCENCE INMUNOENSAYO) | INTER SCIENCE LTDA. | INMUNOENSAYO PARA LA DETERMINACIóN CUANTITATIVA IN VITRO DE FOLATO EN SUERO HUMANO. DE USO EXCLUSIVO PARA EQUIPOS AUTOMATIZADOS LIFOTRONIC | KIT X 50 TEST; 2X50 TEST; 100 TEST Y 2 X 100 TEST | 2- 8 °C | SHENZHEN LIFOTRONIC TECHNOLOGY CO., LTD., ("LIFOTRONIC") | CHINA | 18 MESES
15-10-2024 | 6761 | ATELLICA CH MICROALBUMIN_2 (μALB_2) | QUIMFA BOLIVIA S.A. | DETERMINACIóN CUANTITATIVA DE ALBúMINA EN ORINA HUMANA EN ATELLICA CI ANALYZER. DICHAS MEDICIONES SE UTILIZAN EN EL DIAGNóSTICO Y TRATAMIENTO DE LA MICROALBUMINURIA . | CARTUCHO 1 (P1) : POCILLO 1 (W1) 14,0 ML DE REACTIVO 1 DE ATELLICA CH μALB_2 POCILLO 2 (W2) 14,0 ML DE REACTIVO 1 DE ATELLICA CH μALB_2 CARTUCHO 2 (P2) : POCILLO 1 (W1) 4,3 ML DE REACTIVO 2 DE ATELLICA CH μALB_2 POCILLO 2 (W2) 4,3 ML DE REACTIVO 2 DE ATELLICA CH μALB_2 | 2- 8 °C | SIEMENS HEALTHCARE DIAGNOSTICS INC. | ESTADOS UNIDOS DE AMÉRICA | 15 MESES
16-10-2024 | 6762 | LH TEST CASSETTE | C-M LAB "COMERCIALIZADORA MEDICA Y LABORAT SRL | EL PRUEBA DE LH EN CASETE (SANGRE TOTAL/SUERO/PLASMA) ESTá DESTINADO A LA DETERMINACIóN CUANTITATIVA IN VITRO DE LA HORMONA LUTEINIZANTE (LH) EN HUMANA SANGRE TOTAL/SUERO/PLASMA COMO UNA AYUDA EN EL DIAGNóSTICO DE LA OVULACIóN. | CAJA X 10 CASSETTES, CAJA X 25 CASSETTES. | 4-30 °C | HANGZHOU ALL TEST BIOTECH CO.,LTD | CHINA | 24 MESES
17-10-2024 | 6763 | ANTI-A | CODEVIC | PARA LA DETECCIóN DE ANTíGENOS A EN GLóBULOS ROJOS HUMANOS MEDIANTE AGLUTINACIóN. PARA DETERMINACIóN DE GRUPO SANGUíNEO ATRAVES DE MUESTRA DE SANGRE. | CAJA X 10 FRASCOS DE 10 ML; FRASCO X 10 ML | 2 - 8°C | RAPID LABS LTD | REINO UNIDO | 30 MESES
17-10-2024 | 6764 | RA (RF) LATEX KIT | CODEVIC | PARA LA DETECCION CUALITATIVA Y SEMICUANTITATIVA DE FACTOR REUMATOIDE (FR) EN SUERO HUMANO. | KIT X 100 DETERMINACIONES (R1X4.6 ML, R2X0.5 ML Y R3X0.5 ML) | 2 - 8°C | RAPID LABS LTD | REINO UNIDO | 24 MESES
17-10-2024 | 6765 | CERTEST SARS-COV-2 | IMPLELAB S.R.L. | TEST ES UNA PRUEBA INMUNOCROMATOGRáFICA DE UN SOLO PASO PARA LA DETECCIóN CUALITATIVA DE ANTíGENOS DE NUCLEOPROTEíNA (O PROTEíNA N) DE SARS-COV-2 A PARTIR DE MUESTRAS DE HISOPOS NASOFARíNGEOS O NASALES | KIT DE REACTIVOS X 20 PRUEBAS | 2 - 30°C | CERTEST BIOTEC S.L. | ESPAÑA | 24 MESES
17-10-2024 | 6766 | FOB TURBILATEX COMBO | IMPLELAB S.R.L. | ES UNA PRUEBA TURBIDIMéTRICA PARA LA DETECCIóN CUANTITATIVA DE HEMOGLOBINA (SANGRE OCULTA EN HECES) EN MUESTRAS DE HECES HUMANAS. SóLO PARA USO PROFESIONAL DIAGNóSTICO IN VITRO. | KIT DE REACTIVOS X 100, 200, 400 O 800 PRUEBAS | 2 - 8°C | CERTEST BIOTEC S.L. | ESPAÑA | 15 MESES
17-10-2024 | 6767 | SQUAMOS CELL CARCINOMA (ECLIA) | INTER SCIENCE LTDA. | INMUNOENSAYO PARA LA DETERMINACIóN CUANTITATIVA DEL CARCINOMA DE CéLULAS ESCAMOSAS (SCC) EN SUERO Y PLASMA HUMANOS MEDIANTE UN ANALIZADOR ECL AUTOMATIZADO PARA AYUDAR EN EL DIAGNóSTICO DE CáNCER DE CUELLO UTERINO Y CARCINOMA DE CéLULAS NO PEQUEñAS | KITX50 TEST; 2X50 TEST; 100 TEST Y 2X100 TEST | 2-8°C | SHENZHEN LIFOTRONIC TECHNOLOGY CO., LTD., ("LIFOTRONIC") | CHINA | 18 MESES
17-10-2024 | 6768 | RAPID ROTAVIRUS TEST | MACROLAB S.R.L. | ENSAYO INMUNOCROMATOGRAFICO P/LA DETECCION CUALITATIVA DEL ANTIGENO ROTAVIRUS | CAJA X 20 CASSETTES | 2 -30ºC | INTEC PRODUCTS, INC. | CHINA | 24 MESES
17-10-2024 | 6769 | ATELLICA CH C-REACTIVE PROTEIN_2 CALIBRATORS (CRP_2 CAL) | QUIMFA BOLIVIA S.A. | ES PARA USO DIAGNóSTICO IN VITRO PARA LA CALIBRACIóN DEL ENSAYO CRP_2 MEDIANTE UN ANALIZADOR QUíMICO ATELLICA | 11099430 1 X 1,0 ML DE CALIBRADOR NIVEL 1 1 X 1,0 ML DE CALIBRADOR NIVEL 2 1 X 1,0 ML DE CALIBRADOR NIVEL 3 1 X 1,0 ML DE CALIBRADOR NIVEL 4 1 X 1,0 ML DE CALIBRADOR NIVEL 5 1 X 1,0 ML DE CALIBRADOR NIVEL 6 HOJA DE VALORES ESPECíFICOS DEL LOTE DEL CALIBRADOR | 2-8 °C | SIEMENS HEALTHCARE DIAGNOSTICS INC. | ESTADOS UNIDOS DE AMÉRICA | 18 MESES
17-10-2024 | 6770 | HUMAN IMMUNODEFICIENCY VIRUS TYPE 1 RNA QUANTITATIVE FLUORESCENCE DIAGNOSTIC KIT (PCR-FLUORESCENCE PROBING) | BIOTECH BOLIVIA LTDA. | E DIAGNóSTICO DE FLUORESCENCIA CUANTITATIVA DE ARN DEL VIRUS DE INMUNODEFICIENCIA HUMANA TIPO 1 (SONDEO DE FLUORESCENCIA POR PCR) ESTá DISEñADO PARA LA DETECCIóN CUANTITATIVA DEL ARN DEL VIRUS VIH-1 EN SERES HUMANOS, MUESTRAS DE PLASMA. | KIT DE 24 DETERMINACIONES/KIT, 48 DETERMINACIONES | -20 ± 5°C | SANSURE BIOTECH INC | CHINA | 12 MESES
17-10-2024 | 6771 | ANTI-B | CODEVIC | DETECCIóN AG B EN GR HUMANOS X AGLUTINACIóN X MéTODO DESLIZAMIENTO O DEL TUBO. DETERMINACIóN DE GRUPO SANGUíNEO A TRAVES DE MUESTRA DE SANGRE.IVD | CAJA X 10 FRASCOS DE 10 ML; FRASCO X 10 ML | 2 - 8°C | RAPID LABS LTD | REINO UNIDO | 30 MESES
17-10-2024 | 6772 | CRP LATEX KIT | CODEVIC | PARA LA DETECCIóN CUALITATIVA Y SEMICUANTITATIVA DE LA PROTEíNA C REACTIVA (PCR) | KIT X 100 DETERMINACIONES (R1X4.6 ML, R2X0.5 ML Y R3X0.5 ML) | 2 - 8°C | RAPID LABS LTD | REINO UNIDO | 24 MESES
18-10-2024 | 6773 | VIASURE BORDETELLA REAL TIME PCR DETECTION KIT | IMPLELAB S.R.L. | KIT ESTá DISEñADO PARA LA IDENTIFICACIóN Y DIFERENCIACIóN ESPECíFICA DE BORDETELLA PERTUSSIS, BORDETELLA PARAPERTUSSIS Y/O BORDETELLA HOLMESII EN MUESTRAS CLíNICAS PROCEDENTES DE PACIENTES CON SIGNOS Y SíNTOMAS DE INFECCIóN RESPIRATORIA | KIT DE REACTIVOS X 48 O 96 DETERMINACIONES | +2-40ºC | CERTEST BIOTEC S.L. | ESPAÑA | 24 MESES
18-10-2024 | 6774 | VIASURE SARS-COV-2, FLU & RSV REAL TIME PCR DETECTION KIT | IMPLELAB S.R.L. | PRUEBA PARA LA DET CUALIT DE RNA DE SARS-COV-2, INFLUENZA A/B Y/O VIRUS RESPIRATORIO SINCITIAL HUMANO A/B (RSV A/B) EN MUESTRAS RESPIRATORIAS | KIT DE REACTIVOS X 48 O 96 DETERMINACIONES | +2-40ºC | CERTEST BIOTEC S.L. | ESPAÑA | 24 MESES
19-10-2024 | 6775 | XPERT HIV-1 VIRAL LOAD XC | ATS LAB S.R.L. | ENSAYO IVD DE REACCIóN EN CADENA DE LA POLIMERASA CON TRANSCRIPCIóN INVERSA (RT-PCR) P/LA CUANTIF DE ARN DEL VIH TIPO 1 (HIV-1) EN PLASMA HUM CON EDTA, UTILIZANDO EL SISTEMA GENEXPERT® AUTOMATIZADO | KIT X 10 CARTUCHOS | 2-8°C | CEPHEID AB | SUECIA | 18 MESES
19-10-2024 | 6776 | PAXVIEW STI12 MPCR-ULFA EX KIT | IMPLELAB S.R.L. | PARA LA DET E IDENTIF SIMULTáNEA DE 12 PATóGENOS DE ITS (INFECCI DE TRANSMISIóN SEXUAL) EN MUESTRAS HUMANAS, COMO ORINA E HISOPOS VAGINALES O HISOPO URETRAL) MEDIANTE MPCR-ULFA (MULTIPLEX PCR - ENSAYO DE FLUJO LATERAL UNIVERSAL) | CAJA X KIT DE REACTIVOS (COMPONENTE 1: KIT MPCR; COMPONENTE 2: KIT ULFA) | -25 A +30ºC | PAXGENBIO CO., LTD.. | COREA DEL SUR | 12 MESES
19-10-2024 | 6777 | ATELLICA CH TRIGLYCERIDES_2 (TRIG_2) | QUIMFA BOLIVIA S.A. | ES PARA USO DIAGNóSTICO IN VITRO EN LA DETERMINACIóN CUANTITATIVA DE TRIGLICéRIDOS EN SUERO Y PLASMA (HEPARINA DE LITIO, HEPARINA DE SODIO, EDTA POTáSICO) HUMANOS EN EL ATELLICA CI ANALYZER | ATELLICA CH TRIG_2 REACTIVO 1 (R1) POCILLO 1 (W1) 10,8 ML DE REACTIVO 1 POCILLO 2 (W2) 10,8 ML DE REACTIVO 1 | 2- 8 °C | SIEMENS HEALTHCARE DIAGNOSTICS INC. | ESTADOS UNIDOS DE AMÉRICA | 12 MESES
19-10-2024 | 6778 | FERRITIN (CLIA) (MACCURA BIOTECHNOLOGY) | ENTELEQUI | DETERMINACIÓN CUANTITATIVA IVD FERRITINA EN SUERO O PLASMA HUMANOS MEDIANTE INMUNOENSAYO QUIMIOLUMINISCENTE. | KIT DE REACTIVOS EN CAJA DE CARTÓN PARA 25, 50, 100, 200, 2X25, 2X50, 2X100 Y 2 X200 PRUEBAS. | 2 - 8°C | MACCURA BIOTECHNOLOGY CO., LTD. | CHINA | 12 MESES
19-10-2024 | 6779 | ONE STEP TOXOPLASMA IGM/IGG TEST | MACROLAB S.R.L. | ENSAYO INMUNOCROMATOGRÁFICO RAPIDO PARA DETECCION CUALITATIVA DE AC IGM E IGG DE TOXOPLASMA GONDII EN MUESTRAS DE SANGRE TOTAL: SUERO O PLASMA. IVD | CAJA X 40 CASSETTES | 2 - 30° C | INTEC PRODUCTS, INC. | CHINA | 24 MESES
19-10-2024 | 6780 | ATELLICA IM CREATINE KINASE MB CALIBRATOR (CKMB CAL) | QUIMFA BOLIVIA S.A. | DIAGNOSTICO IVD PARA CALIBRACIÓN DEL ENSAYO ATELLICA IM CKMB MEDIANTE UN ANALIZADOR DE INMUNOENSAYO ATELLICA®. | 2 × 2,0 ML DE CALIBRADOR BAJO 2 × 2,0 ML DE CALIBRADOR ALTO HOJA DE VALORES ESPECíFICOS DEL LOTE DEL CALIBRADOR | 2 - 8°C | SIEMENS HEALTHCARE DIAGNOSTICS INC. | ESTADOS UNIDOS DE AMÉRICA | 12 MESES
22-10-2024 | 6781 | LH (CLIA) (MACCURA BIOTECHNOLOGY) | ENTELEQUI | DETERMINACION IN VITRO DE LA HORMONA LUTEINIZANTE (LH) EN SUERO O PLASMA HUMANO MEDIANTE ENSAYO QUIMIOLUMINISCENTE. | KIT DE REACTIVOS EN CAJA DE CARTON PARA 25, 50, 100, 200, 2X25, 2X50, 2X100 Y 2X200 PRUEBAS. | 2- 8 °C | MACURRA BIOTECHNOLOGY CO | CHINA | 12 MESES
22-10-2024 | 6782 | β-HCG (CLIA) (MACCURA BIOTECHNOLOGY) | ENTELEQUI | DETERMINACION CUANTITATIVA IN VITRO DE β-HCG EN SUERO O PLASMA MEDIANTE ENSAYO QUIMIOLUMINISCCENTE | KIT DE REACTIVOS EN CAJA DE CARTON PARA 25, 50, 100, 200, 2X25, 2X50, 2X100 Y 2X200 PRUEBAS. | 2- 8 °C | MACCURA BIOTECHONOLOGY CO.,LTD. | CHINA | 12 MESES
22-10-2024 | 6783 | FEMTEST LAB STRIP (PREGNANCY (HCG) ENHANCED SENSITIVITY RAPID TEST DIPSTICK)/ HCG (HUMAN CHORIONIC GONADOTROPIN) PREGNANCY RAPID TEST | BIO QUEST SYSTEMS S.R.L. | LA DETECCIóN CUALITATIVA DE LA HORMONA GONADOTROPINA CORIóNICA HUMANA (HCG) EN PLASMA, SUERO Y ORINA MEDIANTE EL INMUNOENSAYO CROMATOGRáFICO RáPIDO, EN ETAPAS TEMPRANAS DEL EMBARAZO. | CAJA X 1 TUBO X 25 TIRAS | 3°C-30°C | ACRO BIOTECH, INC. | ESTADOS UNIDOS DE AMÉRICA | 24 MESES
22-10-2024 | 6784 | COBAS HPV Y COBAS HPV POSITIVE CONTROL KIT | ROCHE BOLIVIA S.R.L. | PARA LA DETECCION DE DE ADN DEL VIRUS DEL PAPILOMA HUMANO (HPV) EN MUESTRA CELULAR VAGINAL (MUCOSA, TEJIDO) | 480 PRUEBAS (COBAS HPV) Y 16 FRASCOS X 1 ML (COBAS HPV POSITIVE CONTROL KIT) | 2 - 8°C | ROCHE MOLECULAR SYSTEMS, INC | ESTADOS UNIDOS DE AMÉRICA | 25 MESES
22-10-2024 | 6785 | DILUENT UNIVERSAL; DILUENT UNIVERSAL 2; DILUENT MULTIASSAY | ROCHE BOLIVIA S.R.L. | SIRVEN PARA DILUIR MUESTRAS A NALIZAR CON LOS REACTIVOS ELECSYS. | 3 FRASCOS CON UN VOLUMEN TOTAL UTILIZABLE DE 36 ML (AMBOS CATALOGOS) | 2 - 8°C | ROCHE DIAGNOSTICS GMBH | ALEMANIA | 18 MESES
24-10-2024 | 6786 | PRUEBA DE EMBARAZO DE UN PASO | AMIESC S.R.L. | LA PRUEBA DE EMBARAZO HCG ESTá FORMULADA PARA SU USO CON MUESTRAS DE ORINA. | 1 TEST POR CAJA | 4°-30 °C | HUBEI MEIBAO BIOTECNOLOGIA CO.,LTD | CHINA | 36 MESES
24-10-2024 | 6787 | SISTEMA DE REACTIVOS, CALIBRADORES Y CONTROLES DE DIAGNOSTICO IN VITRO PARA FERTILIDAD: ACCESS DHEA-S; ACCESS DHEA-S CALIBRATORS; ACCESS TOTAL BHCG (5TH IS); ACCESS TOTAL BHCG (5TH IS) CALIBRATORS ;VER ANEXO.. | BIONOVA S.R.L. | VER ANEXO | VER ANEXO | VER ANEXO | BECKMAN COULTER INC | ESTADOS UNIDOS DE AMÉRICA | VER ANEXO MESES
24-10-2024 | 6788 | GENEMAP MTB DETECTION KIT | BIOTECH BOLIVIA LTDA. | ES UNA PRUEBA CUALITATIVA IN VITRO PARA LA DETECCIóN DE MYCOBACTERIUM TUBERCULOSIS (MTB) A PARTIR DE ESPUTO, CULTIVO (CULTIVO SóLIDO Y CULTIVO LíQUIDO), TEJIDO FRESCO Y LAVADO BRONQUIAL DE PACIENTES SINTOMáTICOS Y MUESTRAS FFPE. | KIT DE 100 DETERMINACIONES | -20°C ± 5°C | GENEMARK SAGLIK URUNLERI ITHALAT IHRACAT VE TICARET LTD. STI. | TURQUÍA | 12 MESES
24-10-2024 | 6789 | GENEMAP BRCA1&2 FOUNDER MUTATIONS DETECTION KIT | BIOTECH BOLIVIA LTDA. | 2ES UNAPRUEBADE PCREN TIEMPO REAL ESPECíFICA DE ALELO (ASO-REALTIME PCR) DISEñADA PARA DETECTAR 8 MUTACIONES EN EL GEN BRCA1 Y 1 MUTACIóN EN EL GEN BRCA2 EN ADN GENóMICO DE MUESTRAS DE SANGRE O HISOPOS BUCALES. | KIT DE 50 DETERMINACIONES | -20°C ± 5°C | GENEMARK SAGLIK URUNLERI ITHALAT IHRACAT VE TICARET LTD. STI. | TURQUÍA | 12 MESES
24-10-2024 | 6790 | ATELLICA IM RUBELLA IGM (RUB M) | QUIMFA BOLIVIA S.A. | ES PARA USO DIAGNóSTICO IN VITRO EN LA DETECCIóN CUALITATIVA DE ANTICUERPOS IGM CONTRA EL VIRUS DE LA RUBEOLA EN SUERO Y PLASMA(EDTA Y HEPARINA) HUMANOS UTILIZANDO EL ATELLICA IM ANALYZER. | 10995668 ATELLICA IM RUBELLA IGM (RUB M) KIT DE REACTIVO POR 50 DETERMINACIONES (PRUEBA) 1 READYPACK CARTUCHO DEL REACTIVO PRIMARIO QUE CONTIENE REACTIVO LITE Y FASE SóLIDA ATELLICA IM RUB M ATELLICA IM RUB M CURVA MAESTRA Y DEFINICIóN DE LA PRUEBA 1 VIAL ATELLICA IM RUB M CAL DE CALIBRADOR BAJO 1 VIAL ATELLICA IM RUB M CAL DE CALIBRADOR ALTO ATELLICA IM RUB M HOJA DE VALORES ESPECíFICOS DEL LOTE DEL CALIBRADOR | 2- 8 °C | SIEMENS HEALTHCARE DIAGNOSTICS INC. | ESTADOS UNIDOS DE AMÉRICA | 12 MESES
24-10-2024 | 6791 | CREATINE KINASE MB (CLIA) | Q & Q MEDICAL LTDA. | SERIE CL ES UN INMUNOENSAYO QUIMIOLUMINISCENTE (CLIA) EN PLASMA O SUERO HUMANO.EL ENSAYO DE CK-MB SE DEBE UTILIZAR PARA AYUDAR EN EL DIAGNOSTICO DE (IM). | 2 X 50 ENSAYOS / 2 X 100 ENSAYOS | 2- 8 °C | SHENZEN MINDRAY BIO-MEDICAL ELECTRONICS CO., LTD | CHINA | 13 MESES
24-10-2024 | 6792 | MYCOPLASMA PNEUMONIAE IGM (CLIA) | BIOTECH BOLIVIA LTDA. | EL KIT ES UN INMUNOENSAYO DE QUIMIOLUMINISCENCIA IN VITRO PARA LA DETERMINACIóN CUALITATIVA DE IGM DE MYCOPLASMA PNEUMONIAE EN SUERO Y PLASMA HUMANOS | KIT 100 TEST, KIT 50 TEST, KIT 30 TEST | 2 - 8°C | SHENZEN NEW INDUSTRIES BIOMEDICAL ENGINEERING CO. LTD. | CHINA | 18 MESES
24-10-2024 | 6793 | MYCOPLASMA PNEUMONIAE IGG (CLIA) | BIOTECH BOLIVIA LTDA. | EL KIT ES UN INMUNOENSAYO DE QUIMIOLUMINISCENCIA IN VITRO PARA LA DETERMINACIóN CUALITATIVA DE IGG DE MYCOPLASMA PNEUMONIAE EN SUERO Y PLASMA HUMANOS | KIT 100 TEST, KIT 50 TEST, KIT 30 TEST | 2 - 8°C | SHENZEN NEW INDUSTRIES BIOMEDICAL ENGINEERING CO. LTD. | CHINA | 18 MESES
24-10-2024 | 6794 | ATELLICA IM CALIBRATOR D (CAL D) | QUIMFA BOLIVIA S.A. | PARA USO DIAGNóSTICO IN VITRO PARA LA CALIBRACIóN DE LOS ENSAYOS SIGUIENTES ATELLICA IM MEDIANTE UN ANALIZADOR DE INMUNOENSAYO ATELLICA®: AFP Y CEA. | 10995509 (CARTUCHO DE 2) 2 × 2,0 ML DE CALIBRADOR BAJO, 2 × 2,0 ML DE CALIBRADOR ALTO, HOJA DE VALORES ESPECíFICOS DEL LOTE DEL CALIBRADOR; 10995510 (CARTUCHO DE 6) 6 × 2,0 ML DE CALIBRADOR BAJO, 6 × 2,0 ML DE CALIBRADOR ALTO, HOJA DE VALORES ESPECíFICOS DEL LOTE DEL CALIBRADOR | 2 - 8°C | SIEMENS HEALTHCARE DIAGNOSTIC INC. | ESTADOS UNIDOS DE AMÉRICA | 20 MESES
24-10-2024 | 6795 | ANTI-TISSUE TRANSGLUTAMINASE IGA (CLIA) | BIOTECH BOLIVIA LTDA. | EL KIT ES UN INMUNOENSAYO DE QUIMIOLUMINISCENCIA IN VITRO PARA LA DETERMINACIóN CUANTITATIVA DE LA IGA ANTI-TRANSGLUTAMINASA TISULAR (IGA CONTRA TTG) EN SUERO Y PLASMA HUMANOS | KIT 100 TEST, KIT 50 TEST, KIT 30 TEST | 2 - 8°C | SHENZEN NEW INDUSTRIES BIOMEDICAL ENGINEERING CO. LTD. | CHINA | 18 MESES
24-10-2024 | 6796 | BIO-SPEEDY HUMAN PARVOVIRUS B19 QPCR KIT | BIOTECH BOLIVIA LTDA. | REACTIVO PARA DIAGNÓSTICO IN VITRO CUALITATIVO Y NO AUTOMATIZADO QUE DETECTA MÚLTIPLES ÁCIDOS NUCLEICOS DE VIRUS DEL PARVOVIRUS HUMANO B19. | KIT DE 25 DETERMINACIONES | -22° A -18°C | BIOEKSEN AR&GE TEKNOLOJILERI A.S. | TURQUÍA | 12 MESES
24-10-2024 | 6797 | BIO-SPEEDY BONE & JOINT QPCR PANEL | BIOTECH BOLIVIA LTDA. | REACTIVO PARA DIAGNÓSTICO IN VITRO CUALITATIVO Y NO AUTOMATIZADO QUE DETECTA MÚLTIPLES ÁCIDOS NUCLEICOS DE PSEUDOMONAS AERUGINOSA HEX: PROTEUS SPP., KINGELLA KINGAE | KIT DE 25 DETERMINACIONES | -22° A -18°C | BIOEKSEN AR&GE TEKNOLOJILERI A.S. | TURQUÍA | 12 MESES
24-10-2024 | 6798 | BIO-SPEEDY BRUCELLA SPP. QPCR KIT | BIOTECH BOLIVIA LTDA. | REACTIVO PARA DIAGNÓSTICO IVD CUALITATIVO Y NO AUTOMATIZADO QUE DETECTA MÚLTIPLES ÁCIDOS NUCLEICOS DE BRUCELLA SPP. | KIT DE 50 DETERMINACIONES /KIT DE 100 DETERMINACIONES / KIT DE 250 DETERMINACIONES | -22° A -18°C | BIOEKSEN AR&GE TEKNOLOJILERI A.S. | TURQUÍA | 12 MESES
24-10-2024 | 6799 | CERTEST SARS-COV-2 + FLU A+ FLU B + RSV | IMPLELAB S.R.L. | PRUEBA INMUNOCROMATOGRáFICA PA DETECCIóN CUALITATIVA SIMULTáNEA DE ANTíGENOS DE NUCLEOPROTEíNA (O PROTEíNA N) DE SARS-COV-2, DE INFLUENZA TIPO A, TIPO B Y RSVA PARTIR DE MUESTRAS DE HISOPOS NASOFARíNGEOS O NASALES,IVD | KIT DE REACTIVOS X 20 PRUEBAS | 2 - 30° C | CERTEST BIOTEC S.L. | ESPAÑA | 24 MESES
24-10-2024 | 6800 | CERTEST INFLUENZA A+B+RSV+ADENO RESP | IMPLELAB S.R.L. | PRUEBA INMUNOCROMATOGRáFICA PA DETECCIóN CUALITATIVA SIMULTáNEA DE ANTíGENOS DE INFLUENZA TIPO A Y TIPO B, DEL VIRUS RESPIRATORIO SINCITIAL Y DE ADENOVIRUS A PARTIR DE MUESTRAS DE HISOPOS, LAVADOS O ASPIRADOS NASOFARíNGEOS.IVD | KIT DE REACTIVOS X 20 PRUEBAS | 2 - 30° C | CERTEST BIOTEC S.L. | ESPAÑA | 24 MESES
24-10-2024 | 6801 | CALPROTECTIN TURBILATEX COMBO | IMPLELAB S.R.L. | PRUEBA TURBIDIMéTRICA PA DETECCIóN CUANTITATIVA DE CALPROTECTINA úNICAMENTE PARA MUESTRAS DE HECES DE ORIGEN HUMANO .IVD | KIT DE REACTIVOS X 100, 200, 400 O 800 PRUEBAS | 2 - 8°C | CERTEST BIOTEC S.L. | ESPAÑA | 15 MESES
24-10-2024 | 6802 | FORWARD / REVERSE DONOR | MEDLAB BOLIVIA LTDA. | ESTA PRUEBA PERMITE LA DETECCIÓN DE ABO, RHD, RH DVI, K Y AGRUPACIÓN INVERSA EN TÉCNICA DE GEL EN SANGRE. PARA EL DIAGNÓSTICO IVD | KIT CON 48 TARJETAS DE GEL DE DONANTE DIRECTO/INVERSO. | 2 - 24° C | REDCELL BIOTECHNOLOGY INC. | TURQUÍA | 12 MESES
24-10-2024 | 6803 | RH PHENOTYPE PLUS | MEDLAB BOLIVIA LTDA. | ESTA PRUEBA PERMITE LA DETECCIÓN DE ANTÍGENOS RH Y ANTÍGENO K CLÍNICAMENTE IMPORTANTES EN LA TÉCNICA DEL GEL EN SANGRE. PARA EL DIAGNÓSTICO IN VITRO | KIT CON 48 TARJETAS DE GEL RH FENOTIPO PLUS. | 2 - 24° C | REDCELL BIOTECHNOLOGY INC. | TURQUÍA | 12 MESES
25-10-2024 | 6804 | ATELLICA CH MICROALBUMIN_2 CALIBRATOR (μALB_2 CAL) | QUIMFA BOLIVIA S.A. | DIAGNOSTICO IN VITRO PARA LA CALIBRACION DEL ENSAYO μALB_2 MEDIANTE UN ATTELLICA CHEMISTRY ANALIZER | PRESENTACIÓN: 1 X 2,0 ML DE CALIBRADOR NIVEL 2; 1 X 2,0 ML DE CALIBRADOR NIVEL 3; 1 X 2,0 ML DE CALIBRADOR NIVEL 4; 1 X 2,0 ML DE CALIBRADOR NIVEL 5, 1 X 2,0 ML DE CALIBRADOR NIVEL 6; HOJA DE VALORES ESPECíFICOS DEL LOTE DEL CALIBRADOR | 2 - 8°C | SIEMENS HEALTHCARE DIAGNOSTICS INC. | ESTADOS UNIDOS DE AMÉRICA | 24 MESES
25-10-2024 | 6805 | DILUENTE HEMABIO III | IMPORTADORA DE INSUMOS Y EQUIPOS MÉDICOS ACTILAB LTDA. | PRODUCTO UTILIZADO PARA DILUIR MUESTRAS DE SANGRE ENTERA EN ANALIZADORES DE HEMATOLOGIA | FRASCO DE DILUENTE: 20 L | 2 - 45°C | TECOM SCIENCE CORPORATION | CHINA | 36 MESES
25-10-2024 | 6806 | TOXO IGG (ELISA) | DIAVIR IMPORTACIONES | ENSAYO INMUNOENZIMATICO (ELISA) PARA LA DETERMINACION CUALITATIVA/CUANTITATIVA DE ANTICUERPOS IGG EN PLASMA Y SUERO HUMANOS. USO IN VITRO | KIT X 96 DETERMINACIONES | 2 - 8°C | DIA.PRO DIAGNOSTIC BIOPROBES S.R.L. | ITALIA | 15 MESES
25-10-2024 | 6807 | LISANTE HEMABIO III | IMPORTADORA DE INSUMOS Y EQUIPOS MÉDICOS ACTILAB LTDA. | SE UTILIZA PARA DISOLVER LA MEMBRANA CELULAR DE LOS GLóBULOS ROJOS, EXPONIENDO LA HEMOGLOBINA EN LA SANGRE EN EL ANALIZADOR DE HEMATOLOGÍA | FRASCO DE LISANTE: 1 L | 2-45°C | TECOM SCIENCE CORPORATION | CHINA | 36 MESES
25-10-2024 | 6808 | TOXO IGM (ELISA) | DIAVIR IMPORTACIONES | ENSAYO INMUNOENZIMáTICO (ELISA) PARA LA DETERMINACIóN DE ANTICUERPOS IGM FRENTE A TOXOPLASMA GONDII EN PLASMA Y SUERO HUMANOS, MEDIANTE UN SISTEMA DE “CAPTURA”. USO EXCLUSIVO PARA DIAGNóSTICO IN VITRO. | KIT X 96 DETERMINACIONES | 2- 8 °C | DIA.PRO DIAGNOSTIC BIOPROBES S.R.L . | ITALIA | 15 MESES
28-10-2024 | 6809 | ATELLICA CH ANTI-STREPTOLYSIN-O_2 (ASO_2) | QUIMFA BOLIVIA S.A. | DX IVD EN LA DET CUANTIT DE ASO EN SUERO PLASMA HUM EN ATELLICA CH ANALYZER, ESTO PUEDE AYUDAR AL MEDICO A DET EL GRADO DE INFEC | CAJA X 3 CARTUCHOS (P1) CONT. POCILLO (W1)-14.6ML, POCILLO (W2) 14.6ML X 3 CARTUCHOS (P2) CONT. POCILLO (WI)-22.2ML POCILLO (W2) 22.2ML | 2-8°C | SIEMENS HEALTHCARE DIAGNOSTICS INC. | ESTADOS UNIDOS DE AMÉRICA | 12 MESES
28-10-2024 | 6810 | TAENIA SOLIUM IGG ELISA | IMPORTADORA Y LABORATORIO ATM S.R.L. | INMUNOENSAYO ENZIMATICO ELISA P/DET CUALIT DE ACS IGG SERICOS O PLASMATICOS CONTRA TAENIA SOLIUM EN SUERO O PLASMA HUM.IVD | KIT X 96 DETERMINACIONES | 2-8°C | DRG INTERNATIONAL INC | ESTADOS UNIDOS DE AMÉRICA | 12 MESES
28-10-2024 | 6811 | CRP INMUNOTURBIDIMETRY – CRP INMUNOTURBIDIMETRIC | GAMALAB S.R.L. | LA PROTEíNA C REACTIVA (PCR) ES UNA GLOBULINA AGUDA SINTETIZADA POR LOS HEPATOCITOS.SOLO PARA USO DE DIAGNóSTICO IN VITRO: MéTODO: INMUNOTURBIMETRICO MUESTRAS:SUERO FRESCO.ESTABLE 4 DIAS A 4-8°C | 1 X 50 ML, 3 X 50 ML EL REACTIVO PRESENTA UN MATERIAL DE ENVASE DE PLASTICO PARA TODAS SUS PRESENTACIONES. | 2- 8 °C | BILIMSEL TIBBI ÜRÜNLER PAZ. SAN.VE TIC.LTD.STI | TURQUÍA | 18 MESES
28-10-2024 | 6812 | ELECTROLYTE TEST CARTRIDGE | LAFCOS S.R.L. | LOS CARTRIDGE ESTAN DESTINADOS A LA MEDICION CUANTITATIVA IN VITRO Y DE MANERA SIMULTANEA DE NA, K, CA IONIZADO, MG IONIZADO Y CL EN SANGRE HUMANA ENTERA, SUERO Y PLASMA | 1) KIT / 25 TEST; 2) KIT / 32 TEST; 3) KIT /50 TEST, 4) KIT/ 100 TEST | 2-30°C | EAGLENOS SCIENCES INC. | CHINA | 12 MESES
28-10-2024 | 6813 | ATELLICA IM FOLATE (FOL) | QUIMFA BOLIVIA S.A. | ES PARA USO DIAGNóSTICO IN VITRO EN LA DETERMINACIóN CUANTITATIVA DE FOLATO EN SUERO HUMANO Y GLóBULOS ROJOS UTILIZANDO EL ATELLICA IM ANALYZER | 10995572 ATELLICA IM FOLATE (FOL) KIT DE REACTIVO POR 140 DETERMINACIONES (PRUEBA) 1 CARTUCHO DE REACTIVOS PRIMARIO READYPACK QUE CONTIENE ATELLICA IM FOL REACTIVO LITE, FASE SóLIDA Y PROTEíNA DE FIJACIóN DE FOLATO DEFINICIóN DE ENSAYO Y CURVA MAESTRA ATELLICA IM FOL 2 VIALES ATELLICA IM FOL CAL DE CALIBRADOR BAJO 2 VIALES ATELLICA IM FOL CAL DE CALIBRADOR ALTO HOJA DE VALORES ESPECíFICOS DEL LOTE DEL CALIBRADOR ATELLICA IM FOL CAL 10995573 ATELLICA IM FOLATE (FOL) KIT DE REACTIVO POR 700 DETERMINACIONES (PRUEBA) 5 CARTUCHOS DE REACTIVOS PRIMARIO READYPACK QUE CONTIENEN ATELLICA IM FOL REACTIVO LITE, FASE SóLIDA Y PROTEíNA DE FIJACIóN DE FOLATO DEFINICIóN DE ENSAYO Y CURVA MAESTRA ATELLICA IM FOL 2 VIALES ATELLICA IM FOL CAL DE CALIBRADOR BAJO 2 VIALES ATELLICA IM FOL CAL DE CALIBRADOR ALTO HOJA DE VALORES ESPECíFICOS DEL LOTE DEL CALIBRADOR ATELLICA IM FOL CAL | 2- 8 °C | SIEMENS HEALTHCARE DIAGNOSTICS INC. | ESTADOS UNIDOS DE AMÉRICA | 9 MESES
28-10-2024 | 6814 | ATELLICA IM CALIBRATOR O (CAL O ) | QUIMFA BOLIVIA S.A. | ES PARA USO DIAGNóSTICO IN VITRO PARA LA CALIBRACIóN DEL ENSAYO ATELLICA IM ATPO MEDIANTE UN ANALIZADOR DE INMUNOENSAYO ATELLICA. | PRESENTACIÓN: 10995516 2 × 1,0 ML DE CALIBRADOR BAJO 2 × 1,0 ML DE CALIBRADOR ALTO HOJA DE VALORES ESPECíFICOS DEL LOTE DEL CALIBRADOR | 2- 8 °C | SIEMENS HEALTHCARE DIAGNOSTICS INC. | ESTADOS UNIDOS DE AMÉRICA | 8 MESES
28-10-2024 | 6815 | ATELLICA CH ENZYMATIC HEMOGLOBIN A1C_E CALIBRATOR (A1C_E CAL) | QUIMFA BOLIVIA S.A. | DIAGNóSTICO IN VITRO EN LA CALIBRACIóN DEL ENSAYO ATELLICA CH ENZYMATIC HEMOGLOBIN A1C MEDIANTE EL ATELLICA CHEMISTRY ANALYZER. | 11099338 1 X 5,0 ML DE CALIBRADOR NIVEL 1 2 X 1,0 ML DE CALIBRADOR NIVEL 2 2 X 1,0 ML DE CALIBRADOR NIVEL 3 HOJA DE VALORES ESPECíFICOS DEL LOTE DEL CALIBRADOR | 2- 8 °C | SIEMENS HEALTHCARE DIAGNOSTICS INC. | ESTADOS UNIDOS DE AMÉRICA | 16 MESES
28-10-2024 | 6816 | ATELLICA CH HDL CHOLESTEROL (HDLC) | QUIMFA BOLIVIA S.A. | ES PARA USO DIAGNóSTICO IN VITRO EN LA DETERMINACIóN CUANTITATIVA DE COLESTEROL HDL EN SUERO Y PLASMA (HEPARINA DE LITIO, EDTA, HEPARINA DE SODIO) HUMANOS CON EL ATELLICA CI ANALYZER. | CARTUCHO 1 (P1) POCILLO 1 (W1) 23,5 ML DE REACTIVO 1 POCILLO 2 (W2) 23,5 ML DE REACTIVO 1 CARTUCHO 2 (P2) POCILLO 1 (W1) 10,6 ML DE REACTIVO 2 POCILLO 2 (W2) 10,6 ML DE REACTIVO 2 | 2- 8 °C | SIEMENS HEALTHCARE DIAGNOSTICS INC. | ESTADOS UNIDOS DE AMÉRICA | 15 MESES
28-10-2024 | 6817 | ANTI-BRUCELLA ABORTUS ELISA (IGG); ANTI-BRUCELLA ABORTUS ELISA (IGM) | REQUILAB | ELISA ANTI-BRUCELLA ABORTUS (IGG) PARA LA DETER. IN VITRO SEMICUANTIT. O CUANTIT. DE ANTICUERPOS HUM. EN SUERO/PLASMA/ELISA ANTI-BRUCELLA ABORTUS (IGM) PARA LA DETERMINACIóN IN VITRO SEMICUANTIT. DE ANTICUERPOS HUM. EN SUERO/PLASMA | KIT X 96 DETERMINACIONES. | 2 - 8°C | EUROIMMUN MEDIZINISCHE LABORDIAGNOSTIKA AG, | ALEMANIA | 12 MESES
28-10-2024 | 6818 | ANTI-MEASLES VIRUS ELISA (IGG); ANTI-MEASLES VIRUS ELISA (IGM); AVIDITY: ANTI-MEASLES VIRUS ELISA (IGG); ANTI-MEASLES VIRUS NP ELISA (IGM) | REQUILAB | INMUNOENSAYO. ENZIMáTICO (ELISA) PROPORCIONA UNA DETERMINACION CUANTITITATIVA O SEMICUANTITATIVA IN VITRO DE ANTICURPOS HUMANOS DE LA CLASE DE INMUNOGLOBULINA IGG/IGM.CONTRA EL VIRUS DEL SARAMPIóN EN SUERO O PLASMA. | KIT DE 96 DETERMINACIONES | 2 - 8°C | EUROIMMUN MEDIZINISCHE LABORDIAGNOSTIKA AG, | ALEMANIA | 18 MESES
30-10-2024 | 6819 | ATELLICA IM CALIBRATOR 30 (CAL 30) | QUIMFA BOLIVIA S.A. | DIAGNOSTICO IN VITRO PARA LA CALIBRACION DEL ENSAYO ATELLICA IM EE2 MEDIANTE ATELLICA IM ANALYZER | 10995495 (2/CARTUCHO) 2 X 2.0 ML DE CALIBRADOR BAJO 2 X 2.0 ML DE CALIBRADOR ALTO HOJA DE VALORES ESPECIFIFICOS DEL LOTE DEL CALIBRADOR/ 10995496 (6/CARTUCHO) 6 X 2.0 ML DE CALIBRADOR BAJO 6 X 2.0 ML DE CALIBRADOR ALTO HOJA DE VALORES ESPECIFICOS DEL LOTE DEL CALIBRADOR | 2-8°C | SIEMENS HEALTHCARE DIAGNOSTICS INC. | ESTADOS UNIDOS DE AMÉRICA | 16 MESES
30-10-2024 | 6820 | ATELLICA IM CALIBRATOR 80 (CAL 80) | QUIMFA BOLIVIA S.A. | DIAGNOSTICO IN VITRO PARA LA CALIBRACION DEL ENSAYO ATELLICA IM ETIGE MEDIANTE ATELLICA IM ANALYZER | 10995497 (CARTUCHO DE 2) 2 X 2,0 ML DE CALIBRADOR DE BAJA CONCENTRACIóN 2 X 2,0 ML DE CALIBRADOR DE ALTA CONCENTRACIóN HOJA DE VALORES ESPECíFICOS DEL LOTE DEL CALIBRADOR | 2-8°C | SIEMENS HEALTHCARE DIAGNOSTICS INC. | ESTADOS UNIDOS DE AMÉRICA | 16 MESES
30-10-2024 | 6821 | ATELLICA IM BRAHMS PROCALCITONIN (PCT) | QUIMFA BOLIVIA S.A. | DX IN VITRO EN LA DET CUANTITATIVA DE PROCALCITONINA (PCT) EN SUERO Y PLASMA HUM (EDTA, HEPARINA DE LITIO Y HEPARINA DE SODIO) CON EL ATELLICA ANALYZER | 11202699: 1 CARTUCHO DE REACTIVOS PRIMARIO READYPACK QUE CONTIENE ATELLICA IM BRAHMS PCT LITE REAGENT Y SOLID PHASE 1 CARTUCHO DE REACTIVO AUXILIAR READYPACK QUE CONTIENE EL ATELLICA IM BRAHMS PCT ANCILLARY REAGENT DEFINICIóN DE PRUEBA Y CURVA MAESTRA BRAHMS PCT 1 VIAL ATELLICA IM BRAHMS PCT CAL DE CALIBRADOR BAJO 1 VIAL ATELLICA IM BRAHMS PCT CAL DE CALIBRADOR ALTO HOJA DE VALORES ESPECíFICOS DEL LOTE DEL CALIBRADOR ATELLICA IM BRAHMS PCT CAL | 2-8°C | SIEMENS HEALTHCARE DIAGNOSTICS INC. | ESTADOS UNIDOS DE AMÉRICA | 19 MESES
30-10-2024 | 6822 | ONE STEP TROPONIN I TEST | MACROLAB S.R.L. | ENSAYO INMUNOCROMATOGRáFICO RAPIDO PARA LAESTá DISEñADA PARA LA DET CUALITATIVA DE TROPONINA I CARDIACA (CTNI) EN MUESTRAS DE SANGRE TOTAL, SUERO O PLASMA PARA USO IN VITRO | CAJA X 40 CASSETTES | 2 -30ºC | INTEC PRODUCTS, INC. | CHINA | 24 MESES
30-10-2024 | 6823 | RAPID DENGUE DUO (NS1 AG & IGM/IGG AB) TEST | MACROLAB S.R.L. | ENSAYO INMUNOCROMATOGRAFICO P/ DETECCION CUALITATIVA DEL VIRUS DEL DENGUE NS1 AG Y LOS ANTICUERPOS IGM E IGG CONTRA VIRUS DEL DENGUE, EN MUESTRAS DE SANGRE TOTAL, SUERO,PLASMA USO IVD | CAJA X 20 CASSETTES | 2 -30ºC | INTEC PRODUCTS, INC. | CHINA | 24 MESES
30-10-2024 | 6824 | RAPID FLU A/B TEST | MACROLAB S.R.L. | ENSAYO INMUNOCROMATOGRÁFICO PARA DETECCION CUALITATIVA DE AG NUCLEOPROTÉICOS VÍRICOS DE INFLUENZA A + B, EN MUESTRAS DE HISOPADOS NASALES. DX IVD | CAJA X 20 CASSETTES. | 2 - 30° C | INTEC PRODUCTS, INC. | CHINA | 24 MESES
30-10-2024 | 6825 | TESTOSTERONE (CLIA) (MACCURA BIOTECHNOLOGY) | ENTELEQUI | DETERMINACIÓN CUANTITATIVA IVD TESTOSTERONA (TES) EN SUERO O PLASMA HUMANOS MEDIANTE INMUNOENSAYO QUIMIOLUMINISCENTE. | KIT DE REACTIVOS EN CAJA DE CARTÓN PARA 25, 50, 100, 200, 2X25, 2X50, 2X100 Y 2 X200 PRUEBAS. | 2 - 8°C | MACCURA BIOTECHNOLOGY CO., LTD. | CHINA | 12 MESES
31-10-2024 | 6826 | ATELLICA CH ENZ 3 CALIBRATOR (ENZ 3 CAL) | QUIMFA BOLIVIA S.A. | DIAGNOSTICO IN VITRO PARA LA CALIBRACION DEL ENSAYO CK_L MEDIANTE UN ANALIZADOR DEQUIMICA CLINICA ATELLICA | 6X 2.0 ML DE CALIBRADOR. HOJA DE VALORES ESPECIFICOS DEL LOTE DEL CALIBRADOR | -15 A -25° C | SIEMENS HEALTHCARE DIAGNOSTICS INC. | ESTADOS UNIDOS DE AMÉRICA | 12 MESES
31-10-2024 | 6827 | N-TERMINAL PROB-TYPE NATRIURETIC PEPTIDE STAT (NT-PROBNP STAT) ECLIA | INTER SCIENCE LTDA. | INMUNOENSAYO PA DETERM. CUANTITATIVA DEL PEPTIDO NATRIURÉTICO PRO TIPO B N-TERMINAL EN SUERO Y PLASMA HUMANOS SOLO EN EQUIPOS AUTOMATIZADOS DE LIFOTRONIC ECL 8000 Y CL 9000 IVD | KIT X 50 TEST; 2×50 TEST; 100 TEST Y 2 X 100 TEST | 2 - 8°C | SHENZHEN LIFOTRONIC TECHNOLOGY CO., LTD., ("LIFOTRONIC") | CHINA | 18 MESES
01-11-2024 | 6828 | ANTICUERPOS MONOCLONALES: CYTO-STAT TETRACHROME CD45-FITC/CD56-RD1/CD19-ECD/CD3-PC5; CYTO-STAT TETRACHROME CD45-FITC/CD4-RD1/CD8-ECD/CD3-PC5 | BIONOVA S.R.L. | USO IN VITRO PERMITE LA IDENTIF.Y ENUMERACION DE PORC. Y RECUENTOS DE LINFOTALES, CD19+CD3-CD56+ EN SAOCITOS CD3+TOTALES, CD4+TOTATES, CD8+CD3+DC8 DOBLES O CD3+TNGRE | 6607013 O 6607073: CAJA X 1 FRASCO DE 0.5ML PARA 50 DETERMINACIONES | 2 - 8ºC | BECKMAN COULTER INC. | ESTADOS UNIDOS DE AMÉRICA | 12 MESES
01-11-2024 | 6829 | EUROLINE FOOD (IGE) | REQUILAB | EL KIT DE PRUEBA EUROLINE ESTá DISEñADO PARA LA DETERMINACIóN MEDIANTE EL MéTODO SEMICUANTITATIVA IN VITRO DE IGE ESPECíFICA DE ALéRGENOS (SIGE) EN MUESTRAS DE SUERO O PLASMA | EUROLINE FOOD (IGE) DP 3410-1601 KIT DE 16 DETERMINACIONES; DP 3410-6401 KIT DE 64 DETERMINACIONES | 2 - 8ºC | EUROIMMUN MEDIZINISCHE LABORDIAGNOSTIKA AG | ALEMANIA | 18 MESES
01-11-2024 | 6830 | CEA TEST CASSETTE | C-M LAB "COMERCIALIZADORA MEDICA Y LABORAT SRL | PRUEBA DE CEA EN CASETE (SUERO/PLASMA) SE BASA EN INMUNOENSAYO DE FLUORESCENCIA PARA LA DETECCION CUANT.DE CEA EN SUERO O PLASMA. USO IN VITRO | CAJA X 10 CASSETTES, CAJA X 25 CASSETTES | 4 - 30°C | HANGZHOU ALLTEST BIOTECH CO., LTD. | CHINA | 24 MESES
01-11-2024 | 6831 | GENEMAP CELIAC (DQ2, DQ8,DR4) DETECTION KIT | BIOTECH BOLIVIA LTDA. | ESTA DISEÑADO ESPECIFICAMENTE PARA LA DETECION DE ALELOS CON RT-QPCR DE RUTINA A PARTIR DE SANGRE ENTERA O HISOPO BUCAL. USO IN VITRO | KIT DE 25 DETERMINACIONES | -20°C ± 5°C | GENEMARK SAGLIK URUNLERI ITHALAT IHRACAT VE TICARET LTD. STI. | TURQUÍA | 12 MESES
04-11-2024 | 6832 | AUTION STICKS 10 EA; AUTION CHECK PLUS. | LAFCOS S.R.L. | AUTION STICKS 10 EA ,TIRAS PARA ANALISIS DE ORINA PARA DETERM. GLUCOSA, PROTEINA, BILIRRUBINA, UROBILINOGENO,PH,GRAVEDAD ESPECIFICA, SANGRE, CETONAS, NITRITO Y LEUCOCITOS. AUTION CHECK PLUS: PARA EL CONTROL DE CALIDAD DE AUTION STICKS | 1) AUTION STICKS 10 EA : ENVASE X 100 TIRAS; 2) AUTION CHECK PLUS CAJA X 4 FRASCOS DE 25 ML (CONTENIDO: 2 ENVASES NIVEL 1 X 25 ML; 2 ENVASES NIVEL 2 X 25 ML Y UNA HOJA DE VALORES ESPERADOS) | 1 - 25°C | ARKRAY FACTORY, INC. | JAPÓN | 25 MESES
06-11-2024 | 6833 | XPERT MTB/RIF ULTRA | ATS LAB S.R.L. | ES UNA PRUEBA DE DIAGNóSTICO IN VITRO DE REACCIóN EN CADENA DE LA POLIMERASA (PCR) EN TIEMPO REAL, ANIDADA Y SEMICUANTITATIVA PARA LA DETECCIóN DEL ADN DEL COMPLEJO DE MYCOBACTERIUM TUBERCULOSIS (MTB). | KIT X 10 CARTUCHOS KIT X 50 CARTUCHOS | 2 - 28°C | CEPHEID AB | SUECIA | 24 MESES
06-11-2024 | 6834 | C-PEPTIDE CALIBRATORS | Q & Q MEDICAL LTDA. | DISEñADOS PARA CALIBRAR EL ENSAYO CUANTITATIVO DE PéPTIDO C CON EL ANALIZADOR PARA INMUNOENSAYO DE QUIMIOLUMINISCENCIA DE LA SERIE CL DE MINDRAY. | C0: 1X2,0 ML/VIAL, C1: 1X2,0 ML/VIAL, C2: 1X2,0 ML/VIAL | 2- 8 °C | SHENZHEN MINDRAY BIO-MEDICAL ELECTRONICS CO.LTD. | CHINA | 16 MESES
06-11-2024 | 6835 | INSULIN CALIBRATORS | Q & Q MEDICAL LTDA. | DISEñADOS PARA CALIBRAR EL ENSAYO CUANTITATIVO DE INSULINA CON EL ANALIZADOR PARA INMUNOENSAYO DE QUIMIOLUMINISCENCIA DE LA SERIE CL DE MINDRAY. | C0: 1X2,0 ML/VIAL, C1: 1X2,0 ML/VIAL, C2: 1X2,0 ML/VIAL | 2- 8 °C | SHENZHEN MINDRAY BIO-MEDICAL ELECTRONICS CO.LTD. | CHINA | 24 MESES
07-11-2024 | 6836 | ESTANDAR PARA HEMOGLBINA | LABORATORIO VEL-ROAC | ES UNA SOLUCIóN QUE SIRVE PARA CALCULAR EL FACTOR CON EL CUAL SE OBTENDRá EL RESULTADO DE LA CONCENTRACIóN DE HEMOGLOBINA EN SANGRE DE LOS PACIENTES | ENVASE PRIMARIO DE VIDRIO COLOR AMBAR, CONTENIDO NETO 1 ML DE HEMOGLOBINA | 2- 8 °C | LABORATORIO VEL - ROAC | BOLIVIA | 7 MESES
11-11-2024 | 6837 | HAV IGM ANTIBODY CHEMILUMINESCE IMMUNO ASSAY KIT (MACCURA BIOTECHNOLOGY) | ENTELEQUI | DETERMINACION CUALITATIVA IN VITRO DE ANTICUERPOS IGM CONTRA EL VIRUS DE LA HEPATITIS A (HAV IGM) EN SUERO HUM. O PLASMA | KIT DE REACTIVOS EN CAJA DE CARTON PARA 50, 100, 2X50 Y 2X100 PRUEBAS | 2 - 8°C | MACCURA BIOTECHNOLOGY CO.,LTD. | CHINA | 12 MESES
11-11-2024 | 6838 | FERRITIN TEST CASSETTE | C-M LAB "COMERCIALIZADORA MEDICA Y LABORAT SRL | EL CASSETTE DE PRUEBA DE FERRITINA (SUERO/PLASMA) SE BASA EN EL INMUNOENSAYO DE FLUORESCENCIA PARA LA DETECCIóN CUANTITATIVA DE FERRITINA EN SUERO O PLASMA HUMANO. PARA USO PROFESIONAL DE DIAGNóSTICO IN VITRO | CAJA X 10 CASSETTES, CAJA X 25 CASSETTES | 4 - 30°C | HANGZHOU ALLTEST BIOTECH CO., LTD. | CHINA | 24 MESES
12-11-2024 | 6839 | ATELLICA CH IRON_3 (IRON_3) | QUIMFA BOLIVIA S.A. | DIAG. IN VITRO EN LA MKEDICIO CUANTITATIVA DE HIERRO EN SUERO Y PLASMA HUMANOS (HEPARINA DE LITIO Y DE SODIO) | CARTUCHO 1 (P1) POCILLO 1 (W1) 17,8 ML DE REACTIVO 1 POCILLO 2 (W2) 17,8 ML DE REACTIVO 1, CARTUCHO 2 (P2) POCILLO 1 (W1) 8,6 ML DE REACTIVO 2, POCILLO 2 (W2) 8,6 ML DE REACTIVO 2 | 2 - 8°C | SIEMENS HEALTHCARE DIAGNOSTICS INC. | ESTADOS UNIDOS DE AMÉRICA | 6 MESES
14-11-2024 | 6840 | ELISA ANTI SCL-70 (IGG) | REQUILAB | ELISA EN DETERMINACIóN IVD SEMICUANTITATIVA O CUANTITATIVA DE AUTOAC HUMANOS DE IGG CONTRA SCL-70 EN SUERO O PLASMA. (ESCLEROSIS SISTéMICA PROGRESIVA) | KIT DE 96 DETERMINACIONES | 2 - 8°C | EUROIMMUN MEDIZINISCHE LABORDIAGNOSTIKA AG | ALEMANIA | 12 MESES
14-11-2024 | 6841 | GENEMAP MTB / NTM DETECTION KIT | BIOTECH BOLIVIA LTDA. | ENSAYO CUALITATIVO IVD PCR-RT,DETECCIÓN DE MTB Y MICOBACTERIAS NO TUBERCULOSAS A PARTIR DE ESPUTO, CULTIVO, TEJIDO FRESCO Y LAVADO BRONQUIAL DE MUESTRAS SINTOMÁTICAS Y FFPE | KIT DE 100 DETERMINACIONES | -20°C ± 5°C | GENEMARK SAGLIK URUNLERI ITHALAT IHRACAT VE TICARET LTD. STI. | TURQUÍA | 12 MESES
14-11-2024 | 6842 | GENEM.A.P JAK2 EKZON 12 MUTATIONS DETECTION KIT | BIOTECH BOLIVIA LTDA. | DETECCIÓN Y CUANTIFICACIÓN DE 10 MUTACIONES EN UBICACIÓN DEL EXÓN 12 DE JAK2 DEL ADN GENÓMICO HUMANO.USO IVD.MÉTODO PCR-RT | KIT DE 50 DETERMINACIONES | -20°C ± 5°C | GENEMARK SAGLIK URUNLERI ITHALAT IHRACAT VE TICARET LTD. STI. | TURQUÍA | 12 MESES
15-11-2024 | 6843 | ATELLICA IM CA 125II CALIBRATOR (CA 125II CAL) | QUIMFA BOLIVIA S.A. | DIAGNOSTICO IN VITRO PARA CALIBRACION DEL ENSAYO ATELLICA IM CA 125II | 10995483: 2 X 2,0 ML DE CALIBRADOR BAJO, 2 X 2,0 ML DE CALIBRADOR ALTO. HOJA DE VALORES ESPECíFICOS DEL LOTE DEL CALIBRADOR | 2 - 8°C | SIEMENS HEALTHCARE DIAGNOSTICS INC. | ESTADOS UNIDOS DE AMÉRICA | 12 MESES
20-11-2024 | 6844 | ATELLICA IM ALPHA FETOPROTEIN (AFP) | QUIMFA BOLIVIA S.A. | DIAGNOSTICO IN VITRO EN LA DETERMINACION CUANTITATIVA DE LA ALFA-FETOPROTEINA EN SUERO Y EL PLASMA (EDTA Y HEPARINA DE LITIO) Y LIQUIDO ANMIOTICO DE NUESTRAS OBTENIDAS EN GESTACIONES DE 15-20 SEMANAS | CAJA X KIT 100 DETERMINACIONES - CAJA X KIT 500 DETERMINACIONES | 2 - 8ºC | SIEMENS HEALTHCARE DIAGNOSTICS INC. | ESTADOS UNIDOS DE AMÉRICA | 15 MESES
20-11-2024 | 6845 | AESKULISA ANCA-PRO | ATS LAB S.R.L. | MéTODO INMUNOCROMATOGRáFICO CUALITATIVO Y CUANTITATIVO QUE EMPLEA MIELOPEROXIDASA NATIVA Y PROTEINASA 3 (PR3), CATEPSINA G, ELASTASA, LACTOFERRINA, LISOZIMA Y BPI. USO IN VITRO | KIT X 96 PRUEBAS | 2 - 8°C | AESKU DIAGNOSTICS GMBH & CO.KG | ALEMANIA | 24 MESES
20-11-2024 | 6846 | IIFT: HEP-2 ; IIFT MOSAIC: HEP-20-10 / LIVER (MONKEY) | REQUILAB | IFI: HEP-2 / IIFT MOSAIC: HEP-20-10 / LIVER (MONKEY) EQUIPO DE ENSAYO PARA LA DETERM. CUALIT. O SEMICUANTIT. DE AC HUM. DE LA CLASE DE INMUNOGLOBULINA IGG / CLASE DE INMUNOGLOBULINA IGGCONTRA NúCLEOS CELULARES (ANA) EN MUESTRAS DE SUERO O PLASMA | VER ANEXO | 2 - 8°C | EUROIMMUN MEDIZINISCHE LABORDIAGNOSTIKA AG. | ALEMANIA | 18 MESES
21-11-2024 | 6847 | AFP TEST CASSETTE | C-M LAB "COMERCIALIZADORA MEDICA Y LABORAT SRL | LA PRUEBA DE AFP EN CASETE (SUERO/PLASMA) SE BASA EN UN ANALIZADOR INMUNOLOGICO DE FLUORESCENCIA PARA LA DETECION CUANTITATIVA DE ALFA-FETOPROTEINA EN SUERO O PLASMA. USO IN VITRO | CAJA X 10 CASSETTES, CAJA X 25 CASSETTES | 4 - 30°C | HANGZHOU ALLTEST BIOTECH CO., LTD. | CHINA | 24 MESES
22-11-2024 | 6848 | LACT2 (LACTATE GEN 2) | ROCHE BOLIVIA S.R.L. | TEST IN VITRO PARA LA DETERMINACION CUANTITATIVA DEL LACTATO EN PLASMA Y LCR HUMANOS EN LOS SISTEMAS COBAS C Y COBAS INTEGRA | 100 PRUEBAS; 2 X 50 PRUEBAS | 2 - 8°C | ROCHE DIAGNOSTICS GMBH | ALEMANIA | 15 MESES
22-11-2024 | 6849 | ELECSYS HBSAG II; PRECICONTROL ELECSYS HBSAG II ELECSYS HBSAG II QUANT II; PRECICONTROL HBSAG II QUANT II | ROCHE BOLIVIA S.R.L. | DETERMINACION CUANTITATIVA DEL ANTIGENO DE SUPERFICIE DE LA HEPATITIS B (HBSAG) EN SUERO Y PLASMA HUMANOS, PRECICONTROL SE UTILIZA PARA EL CONTROL DE CALIDAD DE LOS INMUNOENSAYOS DE HBSAG | (07143745190) 15 X 1.3ML; (04687876190) 16 X 1.3ML; (08814856190) (04687787190) (08814899190) 100 PRUEBAS; (0881486190) 200 PRUEBAS | 2 - 8°C | ROCHE DIAGNOSTICS GMBH | ALEMANIA | 12 MESES
22-11-2024 | 6850 | STAT PROFILE PRIME PLUS AUTO QC CARTRIDGE 315 SAMPLE WITH CREAT/BUN | BIOTECH BOLIVIA LTDA. | USO PARA DIAGNOSTICO IN VITRO POR PARTE DE PROFESIONALES DE LA SALUD PARA SUPERVISAR EL DESEMPEÑO DE LOS ANALIZADORES STAT PROFILE PRIME PLUS | KIT DE 315 MUESTRAS | 2-8°C | NOVA BIOMEDICAL CORPORATION | ESTADOS UNIDOS DE AMÉRICA | 18 MESES
22-11-2024 | 6851 | GENEMAPTM MPL W515A/L/K/R MUTATION DETECTION KIT | BIOTECH BOLIVIA LTDA. | EL KIT DE DETECCION GENEMAPTM MPL W515A/L/K/R MUTATION DETECTION ESTA DISEÑADO PARA LA DETECCION DE MUTACIONES DEL EXON 10 DE MPL EN EL ADN GENOMICO HUMANO, DE USO IN VITRO, METODO PCR-RT | KIT DE 25 DETERMINACIONES | - 20ºC +/- 5ªC | GENEMARK SAGLIK URUNLERI ITHALAT IHRACAT VE TICARET LTD.STI. | TURQUÍA | 12 MESES
22-11-2024 | 6852 | CHLAMYDIA TRACHOMATIS ANTIGEN RAPID TEST CASSETTE | ASC S.R.L. | LA PRUEBA RáPIDA DEL ANTíGENO DE CHLAMYDIA T, INMUNOENSAYO CROMATOGRáFICO RáPIDO PARA DETECCIóN CUALIT. DE CLAMIDIA EN MUESTRAS DE HISOPO CERVICAL FEMENINO, HISOPO URETRAL MASCULINO, ORINA MASCULINA. USO IN VITRO. | CAJA X (20 TEST CASSETTE; 20 TUBO DE EXTRACCIóN DE MUESTRAS;20 HISOPOS ESTERILES; 1 TAMPóN DE EXTRACCIóN A CON NAOH 0,2 M 8,0 ML; 1TAMPóN DE EXTRACCIóN B CON HCL 0,2 M 8,0 ML. | 2 - 30°C | ZHEJIANG ORIENT GENE BIOTECH CO., LTDA. | CHINA | 24 MESES
22-11-2024 | 6853 | HAV AG RAPID TEST CASSETTE (FECES) | ASC S.R.L. | HAV AG RáPIDA PRUEBA CASSETE (HECES) CROMATOGRáFICO INMUNOENSAYO PARA LA CUALITATIVA DETECCIóN DEL VIRUS DE LA HEPATITIS A EN MUESTRAS DE HECES. SOLO PARA USO PROFESIONAL, IN VITRO. | CAJA X (20 CASSETTE ; 20 BUFFER) | 2 - 30°C | ZHEJIANG ORIENT GENE BIOTECH CO., LTDA. | CHINA | 24 MESES
26-11-2024 | 6854 | CERTEST ROTAVIRUS | IMPLELAB S.R.L. | ES UNA PBA INMUNOCROMATOGRáFICA DE UN SOLO PASO PARA LA DET CUALIT DE ROTAVIRUS EN MUESTRAS DE HECES | KIT DE REACTIVOS X 20 PRUEBAS | 2 -30ºC | CERTEST BIOTEC S.L. | ESPAÑA | 24 MESES
26-11-2024 | 6855 | PANCA (MPO) ELISA | IMPORTADORA Y LABORATORIO ATM S.R.L. | PBA.ELISA P/CUANTIF DE ACS IGG FRENTE A MYELOPEROXIDASA (MPO) EN MUESTRAS DE SUERO HUM O PLASMA,USO IVD | KIT X 96 DETERMINACIONES | 2-8°C | DRG INSTRUMENTS GMBH | ALEMANIA | 18 MESES
26-11-2024 | 6856 | ANTI-DSDNA SCREEN ELISA | IMPORTADORA Y LABORATORIO ATM S.R.L. | PBA .P/MEDICION CUANTIT DE ACS IGG, IGM E IGA CONTRA EL DNA DE DOBLE CADENA (DSDNA) EN SUERO O PLASMA HUM USO IVD | KIT X 96 DETERMINACIONES | 2-8°C | DRG INSTRUMENTS GMBH | ALEMANIA | 18 MESES
26-11-2024 | 6857 | CERTEST ROTA+ADENO+ASTRO+NORO | IMPLELAB S.R.L. | ES UNA PRUEBA INMUNOCROMATOGRáFICA DE UN SOLO PASO PARA LA DETECCIóN CUALITATIVA SIMULTáNEA DE ANTíGENOS DE ROTAVIRUS, ADENOVIRUS, ASTROVIRUS Y NOROVIRUS EN MUESTRAS DE HECES.ESTE PRODUCTO ES PARA USO PROFESIONAL PARA DIAGNóSTICO IN VITRO. | KIT DE REACTIVOS X 20 PRUEBAS | 2 A + 30 °C | CERTEST BIOTEC S.L. | ESPAÑA | 24 MESES
26-11-2024 | 6858 | CERTEST GIARDIA+ | IMPLELAB S.R.L. | ES UNA PRUEB INMUNOCROMATOGR DE UN SOLO PASO PARA LA DETEC. CUALIT. DE GIARDIA EN MUESTRAS DE HECES< OFRECE UN ENSAY DE CRIBADO SENCILLO Y DE ALTA SENSIBIL PARA REALIZAR UN DIAG DE GIARDIASIS. | KIT DE REACTIVOS X 20 PRUEBAS | 2 A + 30 OC | CERTEST BIOTEC S.L. | ESPAÑA | 24 MESES
26-11-2024 | 6859 | FREE T4 CALIBRATORS | Q & Q MEDICAL LTDA. | PARA CALIBRAR EL ENSAYO CUANTIT DE TIROXINA LIBRE FT4 CON EL ANALIZADOR PARA INMUNOENSAYO DE QUIMIOLUMINISCENCIA DE LA SERIE CL DE MINDRAY | C0: 1X2,0 ML/VIAL, C1: 1X2,0 ML/VIAL, C2: 1X2,0 ML/VIAL | 2-8°C | SHENZHEN MINDRAY BIO-MEDICAL ELECTRONICS CO.LTD. | CHINA | 21 MESES
27-11-2024 | 6860 | HCG TEST (DEVA TEST) | AVANCE FARMA | PRUEBA RAPIDA PARA LA DETECCIóN CUALITATIVA DE GONADOTROPINA CORIóNICA HUMANA (HCG) EN ORINA: SOLO PARA USO DE DIAGNOSTICO IN VITRO. | 50 TEST PACK | 2-40°C | KOSHBIO PRIVATE LIMITED | INDIA | 24 MESES
27-11-2024 | 6861 | B-TYPE NETRIURETIC PEPTIDE (CLIA) | Q & Q MEDICAL LTDA. | INMUNOENS QUIMILUMINISCENTE P/DET CUANTIT DEL PEPTIDO NATRIURETICO TIPO B EN EL PLASMA EDTA HUMANO SE USA P/AYUDA EN EL DX Y EVAL DE LA GRAVEDAD DE LA INSUF CARDIACA | 2 X 50 ENSAYOS/ 2 X 100 ENSAYOS | 2-8°C | SHENZHEN MINDRAY BIO-MEDICAL ELECTRONICS CO.LTD. | CHINA | 13 MESES
27-11-2024 | 6862 | ATELLICA IM INSULIN (IRI) | QUIMFA BOLIVIA S.A. | DX IVD EN LA DET CUANTIT DE INSULINA EN SUERO HUM CON EL ATELLICA IM ANALYZER ENSAYO UTIL EN DX Y TRATAMIENTO DE DIABETES SACARINA Y LA HIPOGLUCEMIA | 01 CARTUCHO DE REACTIVO PRIMARIO READY PACK QUE CONTIENE: REACTIVO LITE-5ML- FASE SOLIDA- 25ML 01 CURVA MAESTRA Y DEFINICION DE LA PRUEBA | 2-8°C | SIEMENS HEALTHCARE DIAGNOSTICS INC. | ESTADOS UNIDOS DE AMÉRICA | 12 MESES
27-11-2024 | 6863 | CHAGAS AB RAPID TEST CASSETTE (WHOLE BLOOD/SERUM/PLASMA) | ASC S.R.L. | PRUEBA RáPIDA QUE DETECTA ANTICUERPOS IGG ANTI-TRYPANOSOMA CRUZI (T. CRUZI), EN SANGRE COMPLETA, SUERO O PLASMA HUMANO. USO DIAGNóSTICO IN VITRO. | CAJA X (25 TEST CASSETTE; 1 TAMPÓN) | 2 – 30 °C | ZHEJIANG ORIENT GENE BIOTECH CO., LTDA. | CHINA | 24 MESES
28-11-2024 | 6864 | DISCOS DE ANTIBIOGRAMA (VER ANEXO) | SPAN INC | PARA PRUEBAS DE SUCEPTIBILIDAD ANTIMICROBIANA | 1 CARTUCHO X 50 DISCOS DE ANTIBIOGRAMA | -20°C-8 °C | OXOID LIMITED | INGLATERRA | 36 MESES
28-11-2024 | 6865 | ATELLICA IM HEPATITIS C (AHCV) | QUIMFA BOLIVIA S.A. | DX IVD,DETERMINACIÓN CUALITATIVA DE AC DE INMUNOGLOBINA.G.(IGG).CONTRA.EL.VIRUS .DE.LA HEPATITIS.G.(VHC) EN.SUERO Y PLASMA HUMANOS.EN.ATELLICA@IM.ANALYZER | KIT DE REACTIVO EN CAJA PARA: 200 DETERMINACIONES (PRUEBAS) 10995456 ATELLICA IM HEPATITIS C (AHCV) KIT DE REACTIVO POR 200 DETERMINACIONES (PRUEBAS) 1 READYPACK CARTUCHO DEL REACTIVO PRIMARIO QUE CONTIENE ATELLICA IM AHCV REACTIVO LITE, FASE SÓLIDA Y REACTIVO DE POCILLO AUXILIAR. 1 CARTUCHO DE REACTIVOS AUXILIAR READYPACK QUE CONTIENE ATELLICA IM AHCV REACTIVO AUXILIAR ATELLICA IM AHCV CURVA MAESTRA Y DEFINICIÓN DE LA PRUEBA. 1 VIAL ATELLICA IM AHCV CAL DE CALIBRADOR BAJO. 1 VIAL ATELLICA IM AHCV CAL DE CALIBRADOR ALTO. ATELLICA IM AHCV HOJA DE VALORES ESPECÍFICOS DEL LOTE DEL CALIBRADOR. | 2 - 8°C | SIEMENS HEALTHCARE DIAGNOSTICS INC. | ESTADOS UNIDOS DE AMÉRICA | 12 MESES
28-11-2024 | 6866 | C-PANCA (PR3) ELISA | IMPORTADORA Y LABORATORIO ATM S.R.L. | ANTI-PR3 ELISA ES UNA PRUEBA ELISA PARA LA CUANTIFICACIóN DE ANTICUERPOS TIPO IGG FRENTE A PROTEINASE 3 (PR3) EN MUESTRAS DE SUERO HUMANO O PLASMA. ESTE PRODUCTO ESTA DESTINADO EXCLUSIVAMENTE AL USO PROFESIONAL EN DIAGNóSTICO IN VITRO. | KIT X 96 DETERMINACIONES | 2-8°C | DRG INSTRUMENTS GMBH | ALEMANIA | 18 MESES
29-11-2024 | 6867 | M-PIMA HIV-1/2 DETECT | PHARMATECH BOLIVIANA S.A. | ES UN TEST CUALITATIVO AUTOM. DE AMPLIFICACIóN DE áCIDOS NUCLEICOS PARA LA DET. DE ARN DEL VIRUS DE INMUNODEFICIENCIA HUMANA (VIH) TIPO 1 GRUPOS M/N Y O, Y TIPO 2 EN MUESTRAS DE SANGRE COMPLETA Y PLASMA HUMANOS. DX. IN VITRO. | 27011R050: 50 CARTUCHOS DE TEST EN BOLSAS INDIVIDUALES & 1 GUIA DEL CARTUCHO M-PIMA HIV-1/2 DETECT | 4-30ºC | ABBOTT RAPID DIAGNOSTICS JENA GMBH. | ALEMANIA | 13 MESES
29-11-2024 | 6868 | COBAS MPX-480, COBAS MPX CONTROL KIT | ROCHE BOLIVIA S.R.L. | ES UNA PRUEBA CUALITATIVA IN VITRO PARA LA DETECCIóN DIRECTA DEL ARN DEL GRUPO M DEL DEL VIRUS HIV-1, HIV-2, HCV Y HBV EN PLASMA Y SUERO HUMANOS | 480 PRUEBAS (COBAS MPX-480), 12 FRASCOS X 1 ML (COBAS MPX CONTROL KIT) | 2-8°C | ROCHE MOLECULAR SYSTEMS INC. | ESTADOS UNIDOS DE AMÉRICA | 25 MESES
02-12-2024 | 6869 | FT3 (CLIA) (MACCURA BIOTECHNOLOGY) | ENTELEQUI | DETERMINACION CUANTITATIVA IN VITRO DE TRIYODOTIRONINA LIBRE (FT3) EN SUERO O PLASMA HUMANO MEDIANTE INMUNOENSAYO QUIMIOLUMINISCENTE. | KIT DE REACTIVOS EN CAJA DE CARTON PARA 50, 100, 200, 2X50, 2X100 Y 2X200 PRUEBAS | 2 - 8°C | MACCURA BIOTECHNOLOGY CO.,LTD. | CHINA | 12 MESES
03-12-2024 | 6870 | SISTEMA DE REACTIVOS RENAL: CREATININE; UREA; URIC ACID | BIONOVA S.R.L. | VER ANEXO | VER ANEXO | 2 - 8°C | BECMAN COULTER IRELAND INC | IRLANDA | VER ANEXO MESES
03-12-2024 | 6871 | SISTEMA DE REACTIVOS CARDIACO: CK (NAC); LACTATE DEHYDROGENASE-, CK-MB | BIONOVA S.R.L. | VER ANEXO | VER ANEXO | 2-8°C | BECKMAN COULTER IRELAND INC. | IRLANDA | 18 MESES
04-12-2024 | 6872 | COBAS TV/MG, COBAS TV/MG POSITIVE CONTROL KIT, COBAS CT/NG Y COBAS CT/NG POSITIVE CONTROL KIT | ROCHE BOLIVIA S.R.L. | VER ANEXO | 384 PRUEBAS (COBAS TV/MG); 16 FRASCOS × 1 ML (COBAS TV/MG POSITIVE CONTROL KIT); 480 PRUEBAS (COBAS CT/NG) Y 16 FRASCOS × 1 ML (COBAS CT/NG POSITIVE CONTROL KIT) | 2 - 8°C | ROCHE MOLECULAR SYSTEMS, INC | ESTADOS UNIDOS DE AMÉRICA | 18 MESES | 13-06-2025
04-12-2024 | 6873 | M-PIMA HIV-1/2 VL | PHARMATECH BOLIVIANA S.A. | TEST CUANTITATIVO IN VITRO DE AMPLIFICACIóN DE áCIDO NUCLEICO, DISEñADO PARA LA CUANTIFICACIóN DEL ARN DEL VIRUS DE INMUNODEFICIENCIA HUMANA (VIH) TIPO 1 GRUPOS M/N Y O, Y VIH TIPO 2 EN MUESTRAS DE PLASMA HUMANAS | 270150050: 50 CARTUCHOS DE TEST EN BOLSAS INDIVIDUALES; 60 DISPOSITIVOS DE TRANSFERENCIA DE MUESTRAS DESECHABLES & 1 GUíA DEL CARTUCHO M-PIMA™ HIV-1/2 VL | 4 - 30°C | ABBOTT RAPID DIAGNOSTICS JENA GMBH | ALEMANIA | 10.7 MESES
12-12-2024 | 6874 | HYALURONIC ACID (CLIA) | BIOTECH BOLIVIA LTDA. | EL KIT ES UN INMUNOENSAYO DE QUIMIOLUMINISCENCIA IN VITRO PARA LA DETERMINACIóN CUANTITATIVA DE ÁCIDO HIALURóNICO (HA) EN SUERO Y PLASMA HUMANOS. | KIT 100 TEST / KIT 50 TEST | 2-8°C | SHENZHEN NEW INDUSTRIES BIOMEDICAL ENGINEERING CO. LTD. | CHINA | 18 MESES
12-12-2024 | 6875 | PEPSINOGEN II (CLIA) | BIOTECH BOLIVIA LTDA. | EL KIT ES UN INMUNOENSAYO DE QUIMIOLUMINISCENCIA IN VITRO PARA LA DETERMINACIóN CUANTITATIVA DE PEPSINóGENO II (PG II) EN SUERO Y PLASMA HUMANOS | KIT 100 TEST / KIT 50 TEST / KIT 30 TEST | 2-8°C | SHENZHEN NEW INDUSTRIES BIOMEDICAL ENGINEERING CO. LTD. | CHINA | 18 MESES
12-12-2024 | 6876 | THROMBOMODULIN (CLIA) | BIOTECH BOLIVIA LTDA. | EL KIT ES UN INMUNOENSAYO DE QUIMIOLUMINISCENCIA IN VITRO PARA LA DETERMINACIóN CUANTITATIVA DE TROMBOMODULINA (TM) EN EL PLASMA HUMANO | KIT 100 TEST / KIT 50 TEST / KIT 30 TEST | 2-8°C | SHENZHEN NEW INDUSTRIES BIOMEDICAL ENGINEERING CO. LTD. | CHINA | 18 MESES
12-12-2024 | 6877 | AMNISURE ROM TEST | BIOTECH BOLIVIA LTDA. | LA AMNISURE ROM TEST ES UNA PRUEBA INMUNOCROMATOGRáFICA CUALITATIVA RáPIDA Y SIN INSTRUMENTAR PARA LA DETECCIóN IN VITRO DE LíQUIDO AMNIóTICO EN LA SECRECIóN VAGINAL DE MUJERES EMBARAZADAS. | KIT 10 PRUEBAS/KIT 25 PRUEBAS | 4-25 °C | QIAGEN SCIENCES LLC. | ESTADOS UNIDOS DE AMÉRICA | 36 MESES
12-12-2024 | 6878 | PAP (CLIA) | BIOTECH BOLIVIA LTDA. | EL KIT ES UN INMUNOENSAYO DE QUIMIOLUMINISCENCIA IN VITRO PARA LA DETERMINACIóN CUANTITATIVA DE LA FOSFATASA áCIDA PROSTáTICA (PAP) EN SUERO HUMANO. | KIT 100 TEST / KIT 50 TEST / KIT 30 TEST | 2-8°C | SHENZHEN NEW INDUSTRIES BIOMEDICAL ENGINEERING CO. LTD. | CHINA | 18 MESES
12-12-2024 | 6879 | ANTI-TISSUE TRANSGLUTAMINASE IGG (CLIA) | BIOTECH BOLIVIA LTDA. | EL KIT ES UN INMUNOENSAYO DE QUIMIOLUMINISCENCIA IN VITRO PARA LA DETERMINACIóN CUANTITATIVA. DE LA IGG ANTI-TRANSGLUTAMINASA TISULAR (IGG CONTRA TTG) EN SUERO Y PLASMA HUMANOS | KIT 100 TEST/ KIT 50 TEST / KIT 30 TEST | 2-8°C | SHENZHEN NEW INDUSTRIES BIOMEDICAL ENGINEERING CO. LTD. | CHINA | 18 MESES
12-12-2024 | 6880 | CMV IGM ELISA | IMPORTADORA Y LABORATORIO ATM S.R.L. | EL CMV IGM ELISA ES UN INMUNOENSAYO ENZIMáTICO; PARA LA DETERMINACIóN CUANTITATIVA Y CUALITATIVA DE ANTICUERPOS DE CLASE IGM CONTRA CITOMEGALOVIRUS (CMV) EN SUERO O PLASMA HUMANO (PLASMA EDTA, HEPARINA DE LITIO CON CITRATO). DE DIAGNOSTICO IN VITRO | KIT X 96 DETERMINACIONES | 2-8°C | DRG INSTRUMENTS GMBH | ALEMANIA | 18 MESES
13-12-2024 | 6881 | SPECIAL CHEMISTRY CALIBRATOR (SPCL CHEM CAL) | QUIMFA BOLIVIA S.A. | DIAGNOSTICO IN VITRO PARA LA CALIBRACIóN DE LOS ENSAYOS LAC, LAC_2, LAC_3, TIBC, AMY_2 Y PAMY_2 MEDIANTE UN ATELLICA® CHEMISTRY ANALYZER. | 10 X 5,0 ML DE CALIBRADOR; HOJA DE VALORES ESPECíFICOS DEL LOTE DEL CALIBRADOR | 2°C-8°C | SIEMENS HEALTHCARE DIAGNOSTICS INC. | ESTADOS UNIDOS DE AMÉRICA | 18 MESES
17-12-2024 | 6882 | ANTIGEN AND ANTIBODIES TO HUMAN IMMUNODEFICIENCY VIRUS CHEMILUMINESCENCE IMMUNOASSAY） | Q & Q MEDICAL LTDA. | LA PRUEBA PARA LA DETECCIóN DEL VIH DE LA SERIE CL ES UN INMUNOENSAYO DE QUIMIOLUMINIESCENCIA PARA LA DETERMINACIóN CUANTITATIVA SIMULTáNEA DEL ANTíGENO P24 DEL VIH Y LOS ANTICUERPOS DEL VIH-1 O VIH-2 EN SUERO O PLASMA HUMANO. | 2 X 50 TESTS Y 2 X 100 TESTS | 2 - 8°C | SHENZHEN MINDRAY BIO-MEDICAL ELECTRONICS CO, LTD. | CHINA | 20 MESES
17-12-2024 | 6883 | HE4 (CLIA) | BIOTECH BOLIVIA LTDA. | EL KIT ES UN INMUNOENSAYO DE QUIMIOLUMINISCENCIA IN VITRO PARA LA DETERMINACIóN CUANTITATIVA DEL HE4 EN SUERO Y PLASMA HUMANOS | KIT 100 TEST / KIT 50 TEST / KIT 30 TEST | 2-8°C | SHENZEN NEW INDUSTRIES BIOMEDICAL ENGINEERING CO. LTD. | CHINA | 18 MESES
17-12-2024 | 6884 | HER-2(CLIA) | BIOTECH BOLIVIA LTDA. | EL KIT ES UN INMUNOENSAYO DE QUIMIOLUMINISCENCIA IN VITRO PARA LA DETERMINACIóN CUANTITATIVA DEL HER-2 EN SUERO Y PLASMA HUMANOS | KIT 100 TEST / KIT 50 TEST / KIT 30 TEST | 2-8°C | SHENZEN NEW INDUSTRIES BIOMEDICAL ENGINEERING CO. LTD. | CHINA | 18 MESES
17-12-2024 | 6885 | PIVKA-II(CLIA) | BIOTECH BOLIVIA LTDA. | EL KIT ES UN INMUNOENSAYO DE QUIMIOLUMINISCENCIA IN VITRO PARA LA DETERMINACIóN CUANTITATIVA DE PIVKA-II EN SUERO Y PLASMA HUMANO | KIT 100 TEST / KIT 50 TEST / KIT 30 TEST | 2-8°C | SHENZEN NEW INDUSTRIES BIOMEDICAL ENGINEERING CO. LTD. | CHINA | 18 MESES
19-12-2024 | 6886 | ATELLICA IM INSULIN CALIBRATOR (IRI CAL) | QUIMFA BOLIVIA S.A. | DIAGNOSTICO IN VITRO PARA LA CALIBRACION DEL ENSAYO ATELLICA IM IRI MEDIANTE EL ATELLICAS | 10995629 (CARTUCHO DE 2) 2X 1,0 ML DE CALIBRADOR BAJO. 2X 1,0 ML DE CALIBRADOR ALTO. HOJA DE VALORES ESPECíFICOS DEL LOTE DEL CALIBRADOR. | 2-8°C | SIEMENS HEALTHCARE DIAGNOSTICS INC. | ESTADOS UNIDOS DE AMÉRICA | 18 MESES
19-12-2024 | 6887 | CRP KIT | MEDLAB BOLIVIA LTDA. | SE UTILIZA EN EL ANALIZADOR DE PROTEINAS NEPHSTAR PARA LA DET. CUANTITATIVA DE LA PROTEINA C REACTIVA (PCR) HUMANA EN SUERO COMO AYUDA EN EL DIAGNóSTICO Y TTO. DE PROCESOS INFLAMATORIOS, INFECCIóN BACTERIANA Y ENFERMEDADES CARDIACAS. IVD, | KIT PARA 50 TEST | 2-8°C | GOLDSITE DIAGNOSTICS INC. | CHINA | 12 MESES
19-12-2024 | 6888 | ANTI-HCV (CLIA) | BIOTECH BOLIVIA LTDA. | EL KIT ES UN INMUNOENSAYO DE QUIMIOLUMINISCENCIA IN VITRO PARA LA DETERMINACIóN CUALITATIVA DE ANTICUERPOS CONTRA EL VIRUS DE LA HEPATITIS C (ANTI-VHC) EN SUERO Y PLASMA HUMANOS | KIT 100 TEST / KIT 50 TEST | 2-8°C | SHENZHEN NEW INDUSTRIES BIOMEDICAL ENGINEERING CO. LTD. | CHINA | 18 MESES
20-12-2024 | 6889 | ANA-8-SCREEN ELISA | IMPORTADORA Y LABORATORIO ATM S.R.L. | ANA-8-SCREEN ES UNA PRUEBA ELISA PARA LA DETEC CUALIT DE LOS ANTICUER. TIPO IGG FRENTE A SS-A 60, SS-A 52, SS-B, RNP-70, SM, RNP/SM, SCL- 70% CENTROMERE B, JO-1 EN MUESTRAS DE SUERO HUMANO O PLASMA. PARA SU USO PROF. EN EL DIAG. IN VITRO., | KIT X 96 DETERMINACIONES | 2-8°C | DRG INSTRUMENTS GMBH | ALEMANIA | 18 MESES
20-12-2024 | 6890 | ENA COMBI ELISA | IMPORTADORA Y LABORATORIO ATM S.R.L. | ENACOMBI ELISAES UN INMUNOENSAYO ENZIM. PARA LA CUANT. DE ANTIC. TIPO IGG,FRENTE A SS-A 60,SS-A52,SS-B, SM,RNP/SM,SCL-70, JO-1EN MUESTRAS DE SUERO HUMANO O PLASMA, IN VITRO. SE USA COMO AYUDA EN EL DIAG. DIFER. DE LAS ENFERM. INFLAMAT. AUTOINMUNES | KIT X 96 DETERMINACIONES. | 2-8°C | DRG INSTRUMENTS GMBH | ALEMANIA | 18 MESES
24-12-2024 | 6891 | ANTI-THYROTROPIN RECEPTORANTIBODY (CLIA) | Q & Q MEDICAL LTDA. | EL ENSAYO SOBRE EL RECEPTOR ANTICUERPO DE TIROTROPINA SERIE C QUE ES UN ENSAYO QUIMIOLUMINISCENTE (CLIA) PARA LA DETEC. CUANTI DEL ANTICUERPO ANTIRRECEPTOR DE TIROTROPINA EN SUERO HUMANO AYUDA EN EL DIAG. DIFERENCIAL DE LA ENFERMEDAD DE GRAVES | 105 -010975-00 (2X50 ENSAYOS)/105-010975-00 (2X 100 ENSAYOS) | 2-8°C | SHENZHEN MINDRAY BIO-MEDICAL ELECTRONICS CO.LTD. | CHINA | 18 MESES
30-12-2024 | 6892 | ATELLICA IM DIGOXIN (DIG) | QUIMFA BOLIVIA S.A. | DETERMINACION CUANTITATIVA DE DIGOXINA EN SUERO Y PLASMA (CON EDTA HEPARINA DE LITIO) | 10995558 ATELLICADA IM DIGOXIN (DIG) KIT DE REACTIVO POR 50 DETERMINACIONES (PRUEBA) 1 CARTUCHO DE REACTIVOS PRIMARIO READYPACK QUE CONTIENE REACTIVO LITE Y FASE SóLIDA ATELLICA IM DIG CURVA MAESTRA Y DEFINICIóN DE LA PRUEBA ATELLICA IM DIG; 10995557 ATELLICADA IM DIGOXIN (DIG) KIT DE REACTIVO POR 250 DETERMINACIONES (PRUEBA) 5 CARTUCHOS DE REACTIVOS PRIMARIO READYPACK QUE CONTIENEN REACTIVO LITE Y FASE SóLIDA ATELLICA IM DIG CURVA MAESTRA Y DEFINICIóN DE LA PRUEBA ATELLICA IM DIG | 2-8°C | SIEMENS HEALTHCARE DIAGNOSTICS INC. | ESTADOS UNIDOS DE AMÉRICA | 12 MESES
30-12-2024 | 6893 | GENEPROOF MYCOPLASMA PNEUMONIAE PCR KIT | IMPLELAB S.R.L. | EL KIT ESTá DESTINADO AL DIAGNóSTICO CUALITATIVO Y AYUDA AL DIAGNóSTICO DE MYCOPLASMA PNEUMONIAE A PARTIR DE MUESTRAS BAL, ESPUTO E HISOPO MEDIANTE EL MéTODO DE REACCIóN EN CADENA DE LA POLIMERASA (PCR) USO IN VITRO | KIT DE REACTIVOS X 25 O 100 DETERMINACIONES | -25 A -15 °C | GENEPROOF A.S. | REPÚBLICA CHECA | 21 MESES
30-12-2024 | 6894 | ATELLICA IM RUBELLA IGG (RUB G) | QUIMFA BOLIVIA S.A. | DETECCION CUANTITATIVA Y CUALITATIVA DE ANTICUERPOS IGG CONTRA EL VIRUS DE LA RUBEOLA EN SUERO Y PLASMA (EDTA Y HEPARINA) | 10995670 ATELLICA IM RUBELLA IGG (RUB G) KIT DE REACTIVOS POR 100 DETERMINACIONES (PRUEBAS) 1 READYPACK CARTUCHO DEL REACTIVO PRIMARIO QUE CONTIENE ATELLICA IM RUB G REACTIVO LITE Y FASE SóLIDA ATELLICA IM RUB G CURVA MAESTRA Y DEFINICIóN DE LA PRUEBA, 1 VIAL ATELLICA IM RUB G CAL DE CALIBRADOR BAJO, 1 VIAL ATELLICA IM RUB G CAL DE CALIBRADOR ALTO, ATELLICA IM RUB G HOJA DE VALORES ESPECíFICOS DEL LOTE DEL CALIBRADOR | 2-8°C | SIEMENS HEALTHCARE DIAGNOSTICS INC. | ESTADOS UNIDOS DE AMÉRICA | 13 MESES
30-12-2024 | 6895 | ATELLICA IM HEPATITIS B SURFACE ANTIGEN II (HBSII) | QUIMFA BOLIVIA S.A. | DETERMINACION CUALITATIVA DE ANTIGENO DE SUPERF. DE HEPATITIS B EN SUERO Y PLASMA (EDTA HEPARINA DE LITIO Y HEPARINA DE SODIO) | 10995604 ATELLICA IM HEPATITIS B SURFACE ANTIGEN II (HBSII) KIT DE REACTIVO POR 200 DETERMINACIONES (PRUEBAS). 1 READYPACK CARTUCHO DE REACTIVO PRIMARIO QUE CONTIENE ATELLICA IM HBSII REACTIVO LITE Y FASE SóLIDA; 1 READYPACK CARTUCHO DEL REACTIVO AUXILIAR QUE CONTIENE ATELLICA IM HBSII REACTIVO AUXILIAR ATELLICA IM HBSII CURVA MAESTRA Y DEFINICIóN DE LA PRUEBA ATELLICA IM HBSII CONF CURVA MAESTRA Y DEFINICIóN DE LA PRUEBA; 2 VIALES ATELLICA IM HBSII CAL DE CALIBRADOR BAJO; 2 VIALES ATELLICA IM HBSII CAL DE CALIBRADOR ALTO; ATELLICA IM HBSII HOJA DE VALORES ESPECíFICOS DEL LOTE DEL CALIBRADOR | 2-8°C | SIEMENS HEALTHCARE DIAGNOSTIC INC. | ESTADOS UNIDOS DE AMÉRICA | 13 MESES
30-12-2024 | 6896 | ATELLICA IM CALIBRATOR E (CAL E) | QUIMFA BOLIVIA S.A. | ES PARA USO DIAGNóSTICO IN VITRO PARA LA CALIBRACIóN DE LOS ENSAYOS SIGUIENTES ATELLICA IM MEDIANTE UN ANALIZADOR DE INMUNOENSAYO ATELLICA®: COR Y PRGE. | 10995512 (CARTUCHO DE 2) 2 × 2,0 ML DE CALIBRADOR BAJO 2 × 2,0 ML DE CALIBRADOR ALTO HOJA DE VALORES ESPECíFICOS DEL LOTE DEL CALIBRADOR; 10995513 (CARTUCHO DE 6) 6 × 2,0 ML DE CALIBRADOR BAJO, 6 × 2,0 ML DE CALIBRADOR ALTO, HOJA DE VALORES ESPECíFICOS DEL LOTE DEL CALIBRADOR | 2 - 8°C | SIEMENS HEALTHCARE DIAGNOSTIC INC. | ESTADOS UNIDOS DE AMÉRICA | 16 MESES
30-12-2024 | 6897 | INFLUENZA A/B RAPID TEST / INFLUENZA A/B RAPID TEST DEVICE | LESO ANALITICO S.R.L. | PRUEBA DE INMUNOCROMATOGRAFIA PARA LA DETECCION DIRECTA Y CUALITATIVA DE ANTIGENOS DEL VIRUS DE LA INFLUENZA A Y B A PARTIR DE HISOPOS NASALES/ NASOFARíNGEOS Y LAVADOS/ASPIRADOS NASALES DE HUMANOS | KIT: CAJA X 1 PRUEBA: ASETE DE PRUEBA ANTíGENO 1 TUBOS DE EXTRACCIóN CON BOQUILLA TIPO GOTERO Y BUFFER 1 HISOPOS DE RECOLECCIóN DE MUESTRAS 1 MANUAL DE USUARIO 1; CAJA X 20 PRUEBAS: CASETE DE PRUEBA ANTíGENO 20 TUBOS DE EXTRACCIóN CON BOQUILLA TIPO GOTERO Y BUFFER 20 HISOPOS DE RECOLECCIóN DE MUESTRAS 20 SOPORTE DE TUBOS DE EXTRACCIóN 1 MANUAL DE USUARIO 1 | 2-30°C | ASSURE TECH. (HANGZHOU) CO.,LTD. | CHINA | 24 MESES
30-12-2024 | 6898 | D DíMER CONTROL | MEDLAB BOLIVIA LTDA. | EL CONTROL DD SE UTILIZA CON LOS SISTEMAS DE INMUNOENSAYO NEFELOMETRICO DE GOLDSITE EN EL CONTROL DE CALIDAD DE LOS ENSAYOS DE DIMERO D USO IN VITRO | KIT DE 1X 0.5 ML | 2-8°C | GOLDSITE DIAGNOSTICS INC. | CHINA | 12 MESES
30-12-2024 | 6899 | FOLLICLE-STIMULATING HORMONE, FSH (CLIA) | ORIENTE MARVI S.R.L. | LA HORMONA FOLíCULO ESTIMULANTE (CLIA) ES UNA PRUEBA DE INMUNO ENSAYO DE QUIMIOLUMINISCENCIA PARA LA MEDICIóN CUANTITATIVA DE LA HORMONA FOLICULO ESTIMULANTE (FSH) CIRCULANTE EN SUERO O PLASMA | KITS X 36 TIRAS (TIRAS O PRUEBAS) | 2 - 8°C | SHENZHEN TISENC MEDICAL DEVICES CO., LTD | CHINA | 18 MESES
31-12-2024 | 6900 | SISTEMA DE REACTIVOS Y CONTROL PARA COLESTEROL: CHOLESTEROL; TRIGLYCERIDE; APO A1; APO A1 & B, CALIBRATOR, APO B | BIONOVA S.R.L. | VER ANEXO | VER ANEXO | 2-8°C | BECKMAN COULTER IRELAND INC. | IRLANDA | VER ANEXO MESES
31-12-2024 | 6901 | GLUT1 RABBIT POLYCLONAL ANTIBODY | ROCHE BOLIVIA S.R.L. | ENSAYO INMUNOHISTOQUIMICO CUALITATIVO IN VITRO PARA LA DETECCION DE LA PROTEINA GLUT1 EN TEJIDO HUMANO FIJADO, EN INSTRUMENTOS IHC/ISH BENCHMARK | 1 FRASCO DISPENSADOR DE 50 PRUEBAS | 2-8°C | CELL MARQUE CORPORATION | ESTADOS UNIDOS DE AMÉRICA | 36 MESES
31-12-2024 | 6902 | ANTI-P57/KIP2 (KP10) MOUSE MONOCLONAL PRIMARY ANTIBODY | ROCHE BOLIVIA S.R.L. | ENSAYO INMUNOHISTOQUIMICO CUALITATIVO IN VITRO PARA LA DETECCION DE LA PROTEINA P57KIP2 EN TEJIDO HUMANO FIJADO, EN INSTRUMENTOS IHC/ISH BENCHMARK | 1 FRASCO DISPENSADOR DE 50 PRUEBAS | 2-8°C | CELL MARQUE CORPORATION | ESTADOS UNIDOS DE AMÉRICA | 36 MESES
02-01-2025 | 6903 | ATELLICA IM CALIBRATOR C (CAL C) | QUIMFA BOLIVIA S.A. | USO IN VITRO PARA LA CALIBRACION DE LOS ENSAYOS SIGUIENTES ATELLICA IN MEDIANTE ANALIZADOR DE INMUNOENSAYO | 10995506 (CARTUCHO DE 2) 2 × 5,0 ML DE CALIBRADOR BAJO; 2 × 5,0 ML DE CALIBRADOR ALTO; HOJA DE VALORES ESPECíFICOS DEL LOTE DEL CALIBRADOR. 10995507 (CARTUCHO DE 6) 6 × 5,0 ML DE CALIBRADOR BAJO, 6 × 5,0 ML DE CALIBRADOR ALTO, HOJA DE VALORES ESPECíFICOS DEL LOTE DEL CALIBRADOR | 2 - 8°C | SIEMENS HEALTHCARE DIAGNOSTICS INC. | ESTADOS UNIDOS DE AMÉRICA | 15 MESES
02-01-2025 | 6904 | ATELLICA CH URINARY/CEREBROSPINAL FLUID PROTEIN CALIBRATOR (UCFP CAL) | QUIMFA BOLIVIA S.A. | IN VITRO PARA LA CALIBRACION DEL ENSAYO UCFP MEDIANTE ANALIZADOR QUIMICO | 11099339: 2 × 4,0 ML DE CALIBRADOR NIVEL 2, 2 × 4,0 ML DE CALIBRADOR NIVEL 3, 2 × 4,0 ML DE CALIBRADOR NIVEL 4, 2 × 4,0 ML DE CALIBRADOR NIVEL 5, 2 × 4,0 ML DE CALIBRADOR NIVEL 6 HOJA DE VALORES ESPECíFICOS DEL LOTE DEL CALIBRADOR | 2 - 8°C | SIEMENS HEALTHCARE DIAGNOSTICS INC. | ESTADOS UNIDOS DE AMÉRICA | 12 MESES
02-01-2025 | 6905 | ANTI-SS-A ELISA (IGG) ; ANTI-SS-B ELISA (IGG) | REQUILAB | ANTI-SS-A ELISA (IGG) Y ANTI-SS-B ELISA (IGG): SIRVE P/LA DET IN VITRO SEMICUANTITATIVA O CUANTITATIVA DE ACS HUM DE LA CLASE DE IGG CONTRA SS-AYSS-B EN SUERO O PLASMA | KIT DE 96 DETERMINACIONES | 2-8°C | EUROIMMUN MEDIZINISCHE LABORDIAGNOSTIKA AG, | ALEMANIA | 12 MESES
02-01-2025 | 6906 | NRAS XL STRIPASSAY | TODOLABS | REACTIVO PARA DIAGNOSTICO HUMANO IN VITRO. ENSAYO PARA LA IDENTIFICACIóN DE LAS MUTACIONES DEL GEN NRAS BASADO EN LA REACCIóN EN CADENA DE LA POLIMERASA (PCR) E HIBRIDACIóN INVERSA | KIT DE 20 PRUEBAS | 2-8°C | VIENNALAB DIAGNOSTICS GMBH | AUSTRIA | 14 MESES
02-01-2025 | 6907 | AESKULISA AMA-M2-CHECK | ATS LAB S.R.L. | ENZIMOINMUNOENSAYO EN FASE SóLIDA QUE EMPLEA ANTíGENO MITOCONDRIAL M2 NATIVO PARA LA DETECCIóN CUANTITATIVA Y CUALITATIVA DE ANTICUERPOS IGG E IGM CONTRA M2 EN SUERO HUMANO | KIT X 96 PRUEBAS | 2-8°C | AESKU DIAGNOSTICS GMBH & CO.KG | ALEMANIA | 24 MESES
06-01-2025 | 6908 | LH RAPID TEST KIT | Q & Q MEDICAL LTDA. | EL KIT DE PRUEBA RáPIDA DE LA HL ANBIO JUNTO CON EL MEDIDOR FIA ANBIO ES UN INMUNOENSAYO DE FLUORESCENCIA PARA LA MEDICIóN CUANTITATIVA DE LA HORMONA LUTEINIZANTE (HL) EN SANGRE, SUERO O PLASMA HUMANO | 25 TEST/KIT | 2 -30ºC | ANBIO BIOTECHNOLOGY LIMITED | CHINA | 24 MESES
06-01-2025 | 6909 | PSA RAPID TEST KIT | Q & Q MEDICAL LTDA. | EL KIT DE PRUEBA RáPIDA DE LA PSA ANBIO JUNTO CON EL MEDIDOR FIA ANBIO ES UN INMUNOENSAYO DE FLUORESCENCIA PARA LA MEDICIóN CUANTITATIVA DEL ANTíGENO PROSTáTICO ESPECíFICO (PSA, PROSTATE SPECIFIC ANTIGEN) EN SANGRE, SUERO O PLASMA HUMANO | 25 TEST/KIT | 2-8°C | ANBIO BIOTECHNOLOGY LIMITED | CHINA | 24 MESES
06-01-2025 | 6910 | MULTI CONTROL DE CO2 Y TBA | Q & Q MEDICAL LTDA. | EL MULTICONTROL DE CO2 Y TBA SE UTILIZA P/CONTROLAR LA CAL DE LA DET CUANTIT DE LOS ANALITOS DE CO2 Y AC BILIARES TOTALES TBA MED LA MONITORIZ DE LA EXACTITUD Y LA PRECISION DE LOS ANALI QMCOS MINDRAY DE LA SERIE BS | L: 3X5ML + H: 3X5ML | 2-8°C | SHENZHEN MINDRAY BIO-MEDICAL ELECTRONICS CO.LTD. | CHINA | 19 MESES
06-01-2025 | 6911 | RF TURBIDIMETRIC - RF TURBIDIMETRIK | GAMALAB S.R.L. | ES UNA PRUEBA TURBIDIMéTRICA CUANTITATIVA PARA LA MEDICIóN DE RF EN SUERO O PLASMA HUMANO. SOLO PARA USO DE DIAGNóSTICO IN VITRO: MéTODO: TURBIDIMETRIA LATEX | 1 X 50ML; 3 X 50 ML | 2-8°C | BILIMSEL TIBBI ÜRÜNLER PAZ. SAN.VE TIC.LTD.STI. | TURQUÍA | 18 MESES
07-01-2025 | 6912 | FUJI DRI-CHEM CALIBRATOR CP/DILUYENTE FUJI DRI-CHEM DL (CRP) | INTERSALUD S.R.L. | SOLUCIóN ESTáNDAR DISEñADA ESPECíFICAMENTE PARA EL SISTEMA FUJI DRI-CHEM. ESTE PRODUCTO ESTá INDICADO PARA LA CALIBRACIóN DE LA PRUEBA DE LA PROTEíNA C-REACTIVA / PARA DILUIR MUESTRAS DE PRUEBA CRP APLICADAS AL SISTEMA FUJI DRI-CHEM. | CALIBRATOR CP 1 × 1 ML - DL (CRP) 32 ML × 1 | 2-8°C | FUJIFILM CORPORATION | JAPÓN | 12 MESES
07-01-2025 | 6913 | HBA1C CONTROL | Q & Q MEDICAL LTDA. | C. CALIDAD DE LA DET. CUANTI. DE HEMOGLOBIN (HB), HEMOGLOBINA A1C (HBA1C) Y HBA1C% EN SANGRE HUMANA, MEDIANTE LA MONIT. DE LA EXACTITUD Y LA PRECISIóN DE LOS ANAL. QUíMICOS MINDRAY BS | 4 X 1 ML | 2 - 8 °C | SHENZHEN MINDRAY BIO-MEDICAL ELECTRONICS CO.LTD. | CHINA | 19 MESES
07-01-2025 | 6914 | ASO KIT | MEDLAB BOLIVIA LTDA. | SE UTILIZA EN EL ANALIZADOR DE PROTEINAS ESPECíFICAS NEPHSTAR PARA LA DETERMINACIóN CUANTITATIVA DE LA ANTIESTREPTOLISINA O (ASO) HUMANA EN SUERO COMO AYUDA PARA DETERMINAR LOS NIVELES DE INFECCIóN ESTREPTOCóCICA. PARA IVD | KIT PARA 50 TEST | 2 - 8 °C | GOLDSITE DIAGNOSTICS INC. | CHINA | 12 MESES
08-01-2025 | 6915 | TRUENAT® MTB-INH | BIOTECH BOLIVIA LTDA. | ES UNA PRUEBA DE REACCIóN EN CADENA DE LA POLIMERASA (PCR) EN TIEMPO REAL BASADA EN UN CHIP PARA LA DETECCIóN DE RESISTENCIA A LA ISONIAZIDA EN MYCOBACTERIUM TUBERCULOSIS (MTB) EN MUESTRAS HUMANAS POSITIVAS. | KIT DE 5 / 20 / 25 / 50 / 100 / 200 PRUEBAS | 2 - 30°C | MOLBIO DIAGNOSTICS PVT. LTD. | INDIA | 24 MESES
09-01-2025 | 6916 | DIAQUICK H. PYLORI STOOL CASSETTE | ICERLAB S.R.L. | EL CASETE DE HECES DIAQUICK H. PYLORI ES UNA PRUEBA DE DETECCIóN INMUNOCROMATOGRáFICA PARA LA DETECCIóN CUALITATIVA DEL ANTíGENO DE HELICOBACTER PYLORI (H.PYLORI) EN MUESTRAS DE HECES HUMANAS. | 20 PRUEBAS EMPAQUETADAS INDIVIDUALMENTE (20 X REF Z08090B) 20 TUBOS DE MUESTREO CON 2 ML DE TAMPóN; 5 PRUEBAS EMPAQUETADAS INDIVIDUALMENTE (5XREF Z8090B) 5 TUBOS DE MUESTREO CON 2 ML DE TAMPÓN. | 2 – 30 °C | DIALAB GESM.B.H. | AUSTRIA | 18 MESES
09-01-2025 | 6917 | ELISA ANTI JO-1 (IGG) | REQUILAB | DET. IN VITRO SEMICUANTITATIVA O CUANTITATIVA DE AUTOANTICUERPOS HUMANOS DE LA CLASE DE INMUNOGLOBULINA IGG CONTRA SCL-70 EN SUERO O PLASMA PARA EL DIAGNóSTICO DE ESCLEROSIS SISTéMICA PROGRESIVA. | KIT DE 96 DETERMINACIONES | 2 - 8°C | EUROIMMUN MEDIZINISCHE LABORDIAGNOSTIKA AG. | ALEMANIA | 12 MESES
09-01-2025 | 6918 | RAPID FOB TEST FECAL OCCULT BLOOD TEST (COLLOIDAL GOLD) | MACROLAB S.R.L. | ENSAYO INMUNOCROMATOGRAFICO RAPIDO PARA LA DETECCION CUALITATIVA DE HEMOGLOBINA (HB) EN MUESTRAS DE HECES HUMANAS. SOLO PARA USO DE DIAG.IN VITRO | CAJA X 20 CASSETTES | 2-30°C | INTEC PRODUCTS, INC | CHINA | 24 MESES
09-01-2025 | 6919 | ANTI MULLERIAN HORMONE (CLIA) | Q & Q MEDICAL LTDA. | EL ENSAYO DE AMH SERIE CL ES UN INMUNOENSAYO QUIMIOLUMINISCENTE (CLIA) PARA LA DETERMINACION CUANTITATIVA DE LA AMH EN SUERO HUMANO Y PLASMA DE HEPARINA. SE PUEDE UTILIZAR COMO AYUDA EN EL TRATAMIENTO DE ENFERMEDADES ENDOCRINAS REPRODUCTIVAS | 2X50 Y 2X100 ENSAYOS (CALIBRADORES INCLUIDOS)/2 X 50 Y 2 X 100 ENSAYOS (CALIBRADORES NO INCLUIDOS) | 2-8°C | SHENZHEN MINDRAY BIO-MEDICAL ELECTRONICS CO.LTD. | CHINA | 21 MESES
09-01-2025 | 6920 | PROGESTERONE (CLIA) (MACCURA BIOTECHNOLOGY) | ENTELEQUI | DETERMINACION CUANTITATIVA IN VITRO DE PROGESTERONA (PROG) EN SUERO Y PLASMA HUMANOS MEDIANTE INMUNOENSAYO QUIMIOLUMINISCENTE. | KIT DE REACTIVOS EN CAJA DE CARTON PARA 25, 50, 100, 200, 2X25, 2X50, 2X100 Y 2X200 PRUEBAS | 2-8°C | MACCURA BIOTECHNOLOGY CO.,LTD. | CHINA | 12 MESES
09-01-2025 | 6921 | E2 (CLIA) (MACCURA BIOTECHNOLOGY) | ENTELEQUI | DETERMINACION CUANTITATIVA IN VITRO DE 17ß-ESTRADIOL (E2) EN SUERO Y PLASMA HUMANOS MEDIANTE INMUNOENSAYO QUIMIOLUMINISCENTE. | KIT DE REACTIVOS EN CAJA DE CARTON PARA 25, 50, 100, 200, 2X25, 2X50, 2X100 Y 2X200 PRUEBAS | 2-8°C | MACCURA BIOTECHNOLOGY CO.,LTD. | CHINA | 12 MESES MESES
10-01-2025 | 6922 | SISTEMA DE REACTIVOS ELECTROLITOS: BICARBONATE CALIBRATOR; CALCIUM ARSENAZO...(VER ANEXO) | BIONOVA S.R.L. | VER ANEXO | VER ANEXO | VER ANEXO | BECKMAN COULTER IRELAND INC. | IRLANDA | VER ANEXO MESES
10-01-2025 | 6923 | HELICOBACTER PYLORI IGA ELISA | IMPORTADORA Y LABORATORIO ATM S.R.L. | PROPORCIONA MATERIALES PARA LA EVALUACIóN CUALI-CUANTITATIVA DE ANTICUERPOS DE CLASE IGA CONTRA HELICOBACTER PYLORI EN SUERO Y PLASMA HUMANO. SOLO PARA USO PROFESIONAL DE DIAGNóSTICO IN VITRO. | KIT X 96 DETERMINACIONES | 2 - 8°C | DRG INSTRUMENTS GMBH. | ALEMANIA | 24 MESES
13-01-2025 | 6924 | SISTEMA DE REACTIVOS PROTEICO: ALBUMIN; TOTAL PROTEIN | BIONOVA S.R.L. | REACTIVOS PARA DETERMINACIóN CUANTITATIVA DE ALBúMINA Y PROTEINA TOTAL EN MUESTRAS DE SUERO HUMANO. IVD | OSR6102: KIT EN CAJA CONTENIENDO 4 FRASCOS X 29 ML R1 OSR6202: KIT EN CAJA CONTENIENDO 4 FRASCOS X 54 ML R1 OSR6602: KIT EN CAJA CONTENIENDO 4 FRASCOS X 173 ML R1 OSR6132: KIT EN CAJA CONTENIENDO 8 FRASCOS (4 FRASCOS X 25 ML R1, 4 FRASCOS X 25 ML R2) OSR6232: KIT EN CAJA CONTENIENDO 8 FRASCOS (4 FRASCOS X 48 ML R1, 4 FRASCOS X 48 ML R2) OSR6632: KIT EN CAJA CONTENIENDO 8 FRASCOS (4 FRASCOS X 173 ML R1, 4 FRASCOS X 173 ML R2) | 2-25° C | BECKMAN COULTER IRELAND INC. | IRLANDA | 18 MESES
14-01-2025 | 6925 | ANTI-DGP IGA (CLIA) | BIOTECH BOLIVIA LTDA. | INMUNOENSAYO DE QUIMIOLUMINISCENCIA IN VITRO PARA LA DETERMINACION CUANTITATIVA DE LA IGA ANTI-PGD (IGA CONTRA PGD) EN SUERO Y PLASMA HUMANO | KIT 100 PRUEBAS / KIT DE 50 PRUEBAS / KIT 30 PRUEBAS | 2-8°C | SHENZEN NEW INDUSTRIES BIOMEDICAL ENGINEERING CO. LTD. | CHINA | 18 MESES
15-01-2025 | 6926 | ANTI-CENTROMERES IGG (CLIA) | BIOTECH BOLIVIA LTDA. | EL KIT ES UN INMUNOENSAYO DE QUIMIOLUMINISCENCIA IN VITRO PARA LA DETERMINACION CUANTITATIVA DE ANTICUERPOS IGG CONTRA CENTROMEROS (IGA ANTICENTROMEROS) EN SUERO Y PLASMA HUMANOS | KIT DE 100 PRUEBAS, KIT DE 50 PRUEBAS, KIT DE 30 PRUEBAS | 2 - 8°C | SHENZEN NEW INDUSTRIES BIOMEDICAL ENGINEERING CO, LTD | CHINA | 18 MESES
15-01-2025 | 6927 | TT4 RAPID TEST KIT | Q & Q MEDICAL LTDA. | EL KIT DE PRUEBA RáPIDA DE LA TT4 JUNTO CON EL MEDIDOR FIA ANBIO ES UN INMUNOENSAYO DE FLUORESCENCIA PARA LA MEDICIóN CUANTITATIVA DE LA TIROXINA TOTAL (TT4) EN SUERO O PLASMA | 25 TEST/KIT | 2 -30ºC | ANBIO BIOTECHNOLOGY LIMITED | CHINA | 24 MESES
15-01-2025 | 6928 | TT3 RAPID TEST KIT | Q & Q MEDICAL LTDA. | EL KIT DE PRUEBA RáPIDA DE LA TT3 JUNTO CON EL MEDIDOR FIA ANBIO ES UN INMUNOENSAYO DE FLUORESCENCIA PARA LA MEDICIóN CUANTITATIVA DE LA TRIYODOTIRONINA TOTAL (TT3) EN SUERO O PLASMA HUMANO | 25 TEST/KIT | 2 -30ºC | ANBIO BIOTECHNOLOGY LIMITED | CHINA | 24 MESES
15-01-2025 | 6929 | β-HCG RAPID TEST KIT | Q & Q MEDICAL LTDA. | EL KIT DE PRUEBA RáPIDA DE LA β-HCG ANBIO JUNTO CON EL MEDIDOR FIA ANBIO ES UN INMUNOENSAYO DE FLUORESCENCIA PARA LA MEDICIóN CUANTITATIVA DE LA GONADOTROPINA CORIóNICA HUMANA (GCH-β) EN SANGRE, SUERO O PLASMA HUMANO | 25 TEST/KIT | 2 -30ºC | ANBIO BIOTECHNOLOGY LIMITED | CHINA | 24 MESES
16-01-2025 | 6930 | ATELLICA CH DIAZO DIRECT BILIRUBIN (D_DBIL) | QUIMFA BOLIVIA S.A. | IVD, EN DET CUANTIT DE BDIRECTA EN SUERO Y PLASMA HUMANO EN ATELLICA CH ANALYZER, LA MEDICION DE LA BDIRECTA, UN COMPUESTO ORGANICO FORMADO DURANTE LA DESTRUCC NORMAL Y ANORMAL DE ERITROCITOS P/TRANSTORNOS HEPATICOS,HEMOLITICOS,HEMATOLOG | ATELLICA CH D_DBIL: CARTUCHO 1 (P1) POCILLO 1 (W1) 23.5ML DE REACTIVO 1, POCILLO 2 (W2) 23.5 ML DE REACTIVO 1/ CARTUCHO 2 (P2) POCILLO 1 (W1) 8.8ML DE REACTIVO 2, POCILLO 2 (W2) 8.8 ML DE REACTIVO 2 | 2-8°C | SIEMENS HEALTHCARE DIAGNOSTICS INC. | ESTADOS UNIDOS DE AMÉRICA | 12 MESES
16-01-2025 | 6931 | CORTISOL TEST KIT (IMMUNOFLUORESCENCE) | ASC S.R.L. | REACTIVO UTILIZADO PARA DETERMINACIóN POR INMUNOFLUORESCENCIA CUANTITATIVA DE CONTENIDO DE CORTISOL . EN SUERO HUMANO, PLASMA O SANGRE ENTERA. USO PROFESIONAL. USO IN VITRO | 10T/KIT; 25T/KIT | 2 -30ºC | GENRUI BIOTECH INC. | CHINA | 18 MESES
16-01-2025 | 6932 | CARBOHYDRATE ANTIGEN 19-9 DETERMINATION KIT (FLUORESCENCE IMMUNOCHROMATOGRAPHIC ASSAY), ALPHA-FETOPROTEIN DETERMINATION KIT (FLUORESCENCE IMMUNOCHROMATOGRAPHIC ASSAY), CARCINOEMBRYONIC ANTIGEN DETERMINATION KIT (FLUORESCENCE IMMUNOCHROMATOGRAPHIC ASSAY). | ALPHA QUIM S.R.L. | SE UTILIZA PARA DETECCIóN CUANTITATIVA DE ANTíGENOS CA 19-9, AFP,CEA EN MUES DE SUERO, PLASMA Y SANGRE TOTAL. USO IN VITRO. | CAJA X 25 TESTS, CONTROL DE CALIDAD (QC) 0.5ML×2; 1ML×2 | 2 - 30°C | BEIJING DIAGREAT BIOTECHNOLOGIES CO., LTD | CHINA | VER ANEXO MESES
16-01-2025 | 6933 | PERFIL CARDIACO: N-TERMINAL PRO-B-TYPE NATRIURETIC PEPTIDE DETERMINATION KIT (NT-PROBNP DETERMINATION KIT), CREATINE KINASE ISOENZYMES MB DETERMINATION KIT (CKMB DETERMINATION KIT) TROPONIN I DETERMINATION KIT (CTNI DETERMINATION KIT), D-DIMER DETERMINATION KIT (D-DIMER DETERMINATION KIT), MYOGLOBIN DETERMINATION KIT (MYO DETERMINATION KIT), TROPONIN I/CREATININE KINASE ISOENZYMES MB/MYOGLOBIN DETERMINATION KIT (FLUORESCENCE IMMUNOCHROMATOGRAPHIC ASSAY) | ALPHA QUIM S.R.L. | SE UTILIZA PARA DETECCIóN CUANTITATIVA DE NT-PROBNP, CKMB, CTNI, D-DIMER, MYO, TROPONIN I/CREATININE, KINASE ISOENZYMES MB/MYOGLOBIN (SEGúN CORRESPONDA), EN MUESTRAS HUMANAS DE SUERO, PLASMA Y SANGRE TOTAL. | CAJA X 25 TESTS, CONTROL DE CALIDAD (QC) 0.5ML×2; 1ML×2 | 2 - 30°C | BEIJING DIAGREAT BIOTECHNOLOGIES CO., LTD | CHINA | 24 MESES
16-01-2025 | 6934 | PERFIL INFLAMATORIO: PCT, CRP , SAA, IL-6 Y MALB. (DETERMINATION KIT: PROCALCITONIN; C REACTIVE PROTEIN; SERUM AMYLOID A; INTERLEUKIN-6; MICROALBUMINURIA) | ALPHA QUIM S.R.L. | PARA LA DET CUANTIT DE PCT, CRP , SAA, IL-6 Y MALB PERFIL INFLAMATORIO: PCT, CRP , SAA, IL-6 Y MALB. EN MUESTRAS HUM DE SUERO, PLASMA Y SANGRE TOTAL, O EN MUESTRAS DE ORINA HUM. USO IVD. PARA SER USADO CON LOS EQUIPOS ANALIZADOR D10 Y D20 | CAJA X 25 TESTS, CONTROL DE CALIDAD (QC) 0.5ML×2; 1ML×2 | 2 -30ºC | BEIJING DIAGREAT BIOTECHNOLOGIES CO., LTD | CHINA | 24 MESES
17-01-2025 | 6935 | FINECARE H.PYLORI AG TEST | BIOTECH BOLIVIA LTDA. | LA PRUEBA FINECARE H. PYLORI AG TEST ES UN INMUNOENSAYO DE FLUORENCIA QUE SE UTILIZA PARA LA DETERMINACION CUALITATIVA AG DE H. PYLORI EN HECES HUMANA. SOLO PARA USO IVD. | KIT DE 25 TEST | 4 - 30 °C | GUANGZHOU WONDFO BIOTECH CO., LTD | CHINA | 24 MESES
17-01-2025 | 6936 | THROMBIN - ANTITHROMBIN III COMPLEX (CLIA) | BIOTECH BOLIVIA LTDA. | EL KIT COMPRENDE UN INMUNOENSAYO DE QUIMIOLUMINISCENCIA IVD P/DET CUANTIT DEL COMPLEJO TROMBINA-ANTITROMBINA III (TAT)EN PLASMA HUMANO | KIT 100 TEST / KIT 50 TEST/ KIT 30 TEST | 2-8°C | SHENZEN NEW INDUSTRIES BIOMEDICAL ENGINEERING CO. LTD. | CHINA | 18 MESES
20-01-2025 | 6937 | ATELLICA CH ANTISTREPTOLYSINO_3 (ASO_3) - | QUIMFA BOLIVIA S.A. | DIAGNOSTICO IN VITRO EN LA DETMERACION CUANTITATIVA DE ANTIESTREPTOLOSONA-O EN SUEROY PLASMA HUMANOS (HEPARINA DE LITIO. EDTA HEPARINA DE SODIO) | ATELLICA CH ASO_3 CARTUCHO 1 (P1) POCILLO 1 (W1) 17,9 ML DE REACTIVO 1 POCILLO 2 (W2) 17,9 ML DE REACTIVO 1. CARTUCHO 2 (P2) POCILLO 1 (W1) 8,6 ML DE REACTIVO 2 POCILLO 2 (W2) 8,6 ML DE REACTIVO 2 | 2 - 8°C | SIEMENS HEALTHCARE DIAGNOSTICS INC. | ESTADOS UNIDOS DE AMÉRICA | 15 MESES
20-01-2025 | 6938 | ATELLICA CH TOTAL PROTEIN_2 (TP_2) | QUIMFA BOLIVIA S.A. | DIAGNOSTICO IN VITRO EN LA MEDICION CUANTITATIVA DE PROTEINA TOTAL EN SUERO Y PLASMA HUMANO (HEPARINA DE LITIO Y DE SODIO) | ATELLICA CH TP_2: CARTUCHO 1 (P1): POCILLO 1 (W1) 21,0 ML DE REACTIVO 1 POCILLO 2 (W2) 21,0 ML DE REACTIVO 1 CARTUCHO 2 (P2): POCILLO 1 (W1) 21,0 ML DE REACTIVO 2 POCILLO 2 (W2) 21,0 ML DE REACTIVO 2 | 15 - 25°C | SIEMENS HEALTHCARE DIAGNOSTIC INC. | ESTADOS UNIDOS DE AMÉRICA | 15 MESES
20-01-2025 | 6939 | ATELLICA CH REVISED C‑REACTIVE PROTEIN (RCRP) | QUIMFA BOLIVIA S.A. | DIAGNOSTICO IN VITRO EN LA DETERMINACION CUANTITATIVA DE PROTEINA C REACTIVA (PCR)EN SUERO Y PLASMA (HEPARINA DE LITIO) | CARTUCHO 1 (P1): POCILLO 1 (W1) 22,9 ML DE REACTIVO 1, POCILLO 2 (W2) 22,9 ML DE REACTIVO 1. CARTUCHO 2 (P2): POCILLO 1 (W1) 11,8 ML DE REACTIVO 2, POCILLO 2 (W2) 11,8 ML DE REACTIVO 2. | 2-8°C | SIEMENS HEALTHCARE DIAGNOSTIC INC. | ESTADOS UNIDOS DE AMÉRICA | 15 MESES
20-01-2025 | 6940 | RUBELLA IGG ELISA | IMPORTADORA Y LABORATORIO ATM S.R.L. | INMUNOENSAYO ENZIMATICO QUE PROPORCIONA MATERIALES PARA LA DETERMINACION CUALITATIVA Y CUANTITATIVA DE LOS ANTICUERPOS TIPO IGG CONTRA VIRUS DE LA RUBEOLA EN MUESTRAS DE SUERO HUMANO O PLASMA (PLASMA EDTA, HEPARINA DE LITIO O CITRATO) | KIT X 96 DETERMINACIONES | 2-8°C | DRG INSTRUMENTS GMBH | ALEMANIA | 18 MESES
20-01-2025 | 6941 | PERFIL TIROIDEO: T3, T4, TSH,FT3, FT4. (VER ANEXO 1-3) | ALPHA QUIM S.R.L. | PARA DETECCIóN CUANTITATIVA DE T3, T4, TSH,FT3, FT4. O EN MUESTRAS HUMANAS DE SUERO, PLASMA Y SANGRE TOTAL. USO IN VITRO. PARA SER USADO SOLO CON LOS EQUIPOS ANALIZADOR D10 Y D20. | CAJA X 25 TESTS, CONTROL DE CALIDAD (QC) 0.5ML×2; 1ML×29 | 2 – 30 °C | BEIJING DIAGREAT BIOTECHNOLOGIES CO.,LTD. | CHINA | 24 MESES
20-01-2025 | 6942 | PAXVIEW HPV30 GENOTYPING MPCR-ULFA KIT | IMPLELAB S.R.L. | PAXVIEW® HPV 30 GENOTYPING MPCR-ULFA ES UN KIT DE DX IN VITRO PARA LA DET. Y EL GENOTIPADO DEL VPH EN MUESTRAS DE HISOPOS CERVICALES. EL KIT UTILIZA PCR MúLTIPLE E HIBRIDACIóN DE ADN PARA DETECTAR E IDENTIFICAR 30 GENOTIPOS DIFERENTES DE VPH. IVD | CAJA X KIT DE REACTIVOS (COMPONENTE 1: KIT MPCR; COMPONENTE 2: KIT ULFA) | VER FORMULA | PAXGENBIO CO., LTD. | COREA DEL SUR | 12 MESES
20-01-2025 | 6943 | 14 KINDS OF GENITOURINARY TRACT INFECTION PATHOGEN NUCLEIC ACID DETECTION KIT (FLUORESCENCE PCR) | BIOTECH BOLIVIA LTDA. | DET. CUALI. IVD DE CT, NG, MH, HSV1, UU,HSV2, UP, MG, CA, GV, TV. GBS, HD, TP, EN MUESTRAS DE ORINA, FROTIS URETRAL MASCULINO, FROTIS CERVICAL Y VAGINAL FEMENINO, DIAGNóSTICO Y TTO. DE PACIENTES CON INFECCIONES DEL TRACTO GENI-TOURINARIO | 50 PRUEBAS/KIT | MENOR A 18°C | JIANGSU MACRO&MICRO - TEST MED-TECH CO., LTD | CHINA | 12 MESES
23-01-2025 | 6944 | FUJI DRI-CHEM CONTROL QP-H/ FUJI DRI-CHEM CONTROL QP-L | INTERSALUD S.R.L. | SOL CONTROL DISEÑADA P/EL SISTEMA FUJI DRI-CHEM INDICADO P/CONFIRMAR EL RENDIMIENTO UTILIZ LAS PREP. DE PLASMA Y SUERO. LOS VALORES MEDIOS E INTERVALOS ESPERADOS DE LAS PRUEBAS SE PROPORCIONAN PARA EVALUAR EL ESTADO DE CONTROL | CAJA X 6X3ML | 2-8°C | FUJIFILM CORPORATION | JAPÓN | 36 MESES
24-01-2025 | 6945 | FLUA-FLUB-RSV-ADV-COVID-19 COMBO TEST DEVICE | LESO ANALITICO S.R.L. | PBA.INMUNOCROMAT DETEC DIRECTA Y CUALIT DE AGS DEL VIRUS DE LA INFLUENZA A, EL VIRUS DE LA INFLUENZA B, EL VIRUS RESPIRATORIO SICITIAL (VSR), EL ADENOVIRUS (ADV) Y EL SARS-COV-2 | CADA CAJA ESTá COMPUESTA POR EL SIGUIENTE KIT: CAJA X 1 PRUEBA: 1 CASETE DE PRUEBA ANTíGENO 1 TUBO DE EXTRACCIóN CON REACTIVO DE EXTRACCIóN Y TAPA GOTERO 1 HISOPO DE RECOLECCIóN DE MUESTRA 1 MANUAL DE USUARIO / CAJA X 20 PRUEBAS: 20 CASETE DE PRUEBA ANTíGENO, 20 TUBOS DE EXTRACCIóN CON REACTIVO DE EXTRACCIóN Y TAPA GOTERO 20 HISOPOS DE RECOLECCIóN DE MUESTRAS 1 SOPORTE DE TUBOS DE EXTRACCIóN 1 MANUAL DE USUARIO | 2 -30ºC | ASSURE TECH. (HANGZHOU) CO., LTD. | CHINA | 24 MESES
27-01-2025 | 6946 | 20767107322 TRIGL, 08058687190 TRIGL, 04657594190 TRIGL | ROCHE BOLIVIA S.R.L. | ENSAYO IN VITRO CUANTIT P/DET DE TRIGLICERIDOS EN SUERO Y PLASMA HUMANOS EN LOS SISEMAS COBAS | FRASCOS X7.6ML, PACK DE 100 Y 250 PRUEBAS | 2-8°C | ROCHE DIAGNOSTICS GMBH | ALEMANIA | 15 MESES
27-01-2025 | 6947 | CHLAMYDIA PNEUMONIAE IGG (CLIA) | BIOTECH BOLIVIA LTDA. | EL KIT ES UN INMUNOENSAYO DE QUIMIOLUMINISCENCIA IN VITRO PARA LA DETERMINACIóN CUALITATIVA DE IGG DE CHLAMYDIA PNEUMONIAE EN SUERO Y PLASMA HUMANOS | KIT 100 TEST / KIT 50 TEST / KIT 30 TEST | 2-8°C | SHENZEN NEW INDUSTRIES BIOMEDICAL ENGINEERING CO. LTD. | CHINA | 18 MESES
27-01-2025 | 6948 | FREE T3 ELISA | IMPORTADORA Y LABORATORIO ATM S.R.L. | EL KIT DE FREE T3 ELISA ES UN ENSAYO EN FASE SOLIDA, INMUNOENSAYO ENZIMATICO PARA LA DETERMINACION CUANTITATIVA DEL FT3 EN SUERO. USO IN VITRO | KIT X 96 DETERMINACIONES. | 2-8°C | DRG INSTRUMENTS GMBH | ALEMANIA | 24 MESES
27-01-2025 | 6949 | ACCESS ACTIVE-B12; ACCESS ACTIVE-B12 CALIBRATOR; ACCESS ACTIVE-B12 QC | BIONOVA S.R.L. | VER ANEXO | VER ANEXO | 2 - 10° C | AXIS-SHIELD DIAGNOSTICS LTD. | REINO UNIDO | 12 MESES
27-01-2025 | 6950 | CRP | BIONOVA S.R.L. | REACTIVO DEL SISTEMA PARA LA DETERMINACIóN CUANTITATIVA DE LA PROTEíNA C REACTIVA EN MUESTRAS DE SUERO HUMANO. METODO: TURBIDIMéTRICO. | KIT EN CAJA CONTENIENDO 8 FRASCOS: 4 FRASCOS X 14 ML R1, 4 FRASCOS X 6 ML R2 | 2 - 8°C | BECKMAN COULTER IRELAND INC. | IRLANDA | 13 MESES
27-01-2025 | 6951 | CERULOPLASMIN | BIONOVA S.R.L. | DET. CUANTITATIVA DE CERULOPLASMINA (CER) EN SUERO Y PLASMA HUMANOS EN ANALIZADORES. AU/DXC.AU.DE.BECKMAN.COULTERCOMO AYUDA PARA EL DIAG. DE TRASTORNOS RELACIONADOS.CON EL METABOLISMO DEL COBRE. METODO: TURBIDIMETRICO. | KIT EN CAJA CONTENIENDO: 4 FRASCOS X 18 ML R1, 1 FRASCO X 5 ML R2 | 2 - 8°C | BECKMAN COULTER IRELAND INC. | IRLANDA | 18 MESES
27-01-2025 | 6952 | HAPTOGLOBIN | BIONOVA S.R.L. | DET. CUANTITATIVA DE HAPTOGLOBINA EN MUESTRAS DE SUERO HUMANO EN ANALIZADORES AU/DXC AU DE BECKMAN COULTER. METODO: TURBIDIMÉTRICO. | KIT EN CAJA CONTENIENDO: 4 FRASCOS X 16,5 ML R1, 4 FRASCOS X 4,5 ML R2. | 2 - 8°C | KAMIYA BIOMEDICAL COMPANY LLC. | ESTADOS UNIDOS DE AMÉRICA | 24 MESES
28-01-2025 | 6953 | FINECARE TOTAL IGE RAPID QUANTITATIVE TEST | BIOTECH BOLIVIA LTDA. | LA PRUEBA CUANTITATIVA RáPIDA DE IGE TOTAL FINCARE ES UN INMUNOENSAYO DE FLUORESCENCIA PARA LA MEDICIóN CUANTITATIVA DE IGE TOTAL EN SANGRE ENTERA, SUERO Y PLASMA HUMANOS. | KIT DE 25 TEST | 4-30ºC | GUANGZHOU WONDFO BIOTECH CO., LTD | CHINA | 24 MESES
28-01-2025 | 6954 | FINECARE ASO RAPID QUANTITATIVE TEST | BIOTECH BOLIVIA LTDA. | ES UN INMUNOENSAYO DE FLUORESCENCIA PARA LA MEDICIóN CUANTITATIVA DE ANTIESTREPTOLISINA O (ASO) EN SANGRE ENTERA, SUERO Y PLASMA HUMANOS | KIT DE 25 TEST | 4-30 °C | GUANGZHOU WONDFO BIOTECH CO., LTD | CHINA | 24 MESES
29-01-2025 | 6955 | ATELLICA IM CMV IGM | QUIMFA BOLIVIA S.A. | DIAGNOSTICO IN VITRO EN LA DETECCION CUALITATIVA DE LOS ANTICUERPOS IGM CONTRA EL CITOMEGALOVIRUS (CMV) EN SUERO Y PLASMA DE ADULTOS Y MENORES DE EDAD (EDTA Y HEPARINA DE LITO) UTILIZANDO EL ATELLICAS IM ANALYZER | KIT DE REACTIVO EN CAJA PARA: 50 DETERMINACIONES (PRUEBAS) 11202488 ATELLICA IM CMV IGM KIT DE REACTIVO POR 50 DETERMINACIONES (PRUEBA) 1 CARTUCHO DE REACTIVO PRIMARIO READYPACK QUE CONTIENE ATELLICA IM CMV IGM LITE REAGENT, SOLID PHASE, Y ANCILLARY WELL REAGENT1 READYPACK CARTUCHO DE REACTIVOS AUXILIAR QUE CONTIENE EL ATELLICA IM CMV IGM ANCILLARY REAGENT (DILUYENTE) DEFINICIóN DE PRUEBA Y CURVA MAESTRA ATELLICA IM CMV IGM 1 VIAL ATELLICA IM CMV IGM CAL DE CALIBRADOR BAJO 1 VIAL ATELLICA IM CMV IGM CAL DE CALIBRADOR ALTO HOJA DE VALORES ASIGNADOS AL CALIBRADOR ATELLICA IM CMV IGM CAL | 2-8°C | SIEMENS HEALTHCARE DIAGNOSTICS INC. | ESTADOS UNIDOS DE AMÉRICA | 25 MESES
29-01-2025 | 6956 | DENGUE NS1 +IGM/IGG COMBO RAPID TEST CASSETTE (WHOLE BLOOD/SERUM/PLASMA) | ASC S.R.L. | UNA PRUEBA RáPIDA PARA LA DETECCIóN CUALITATIVA DEL VIRUS DEL DENGUE ANTíGENO NS1 E IGM/LGG ANTICUERPOS CONTRA EL VIRUS DEL DENGUE EN SANGRE TOTAL, SUERO O PLASMA. SOLO PARA USO POR PROFESIONAL. IN VITRO | CAJA X (20 TEST CASSETTE; 1 TAMPóN DE 4 ML) | 2 – 30 °C | ZHEJIANG ORIENT GENE BIOTECH CO., LTDA. | CHINA | 24 MESES
30-01-2025 | 6957 | HBA1C | BIONOVA S.R.L. | EL REACTIVO DE HBA1C (HEMOGLOBINA A1C), ESTá DISEñADO PARA LA DETERMINACIóN CUANTITATIVA DE LA CONCENTRACIóN DE HEMOGLOBINA A1C EN SANGRE HUMANA. METODO: INMUNOINHIBICIóN TURBIDIMéTRICO. | VER ANEXO | 2 - 8°C | ROCHE DIAGNOSTICS GMBH | ALEMANIA | 21 MESES
30-01-2025 | 6958 | ASO | BIONOVA S.R.L. | REACTIVO DEL SISTEMA PARA LA DETERMINACIóN CUANTITATIVA DE LOS ANTICUERPOS DE ANTIESTREPTOLISINA O EN MUESTRAS DE SUERO HUMANO. METODO: TURBIDIMéTRICO | KIT EN CAJA CONTENIENDO 8 FRASCOS: 4 FRASCOS X 51 ML R1, 4 FRASCOS X 7 ML R2 | 2 - 8°C | BIOKIT S.A. | ESPAÑA | 20 MESES
30-01-2025 | 6959 | FINECARE IFOB RAPID QUANTITATIVE TEST | BIOTECH BOLIVIA LTDA. | LA PRUEBA CUANTIT RáPIDA IFOB DE FINECARE™ ES UN INMUNOENSAYO DE FLUORESCENCIA QUE SE UTILIZA PARA LA DET. CUANTIT. DE SANGRE OCULTA EN HECES (IFOB). ES ADECUADA PARA LA DETERMINACIóN CUANTITATIVA DE HEMOGLOBINA (HB) EN HECES HUMANAS | KIT DE 25 TEST | 4-30°C | GUANGZHOU WONDFO BIOTECH CO., LTD | CHINA | 24 MESES
30-01-2025 | 6960 | PREALBUMIN CALIBRATOR | BIONOVA S.R.L. | PREALBUMIN CALIBRATOR ES UN CALIBRADOR MATRIZ LíQUIDO BASADO EN MUESTRAS DE SUERO HUMANO QUE ESTá PREVISTO PARA UTILIZARSE CON EL REACTIVO PREALBUMIN OSR6175 PARA CUANTIFICAR TRANSTIRETINA. METODO: TURBIDIMéTRICOS | KIT EN CAJA CONTENIENDO: 1 X 2 ML CALIBRATOR 1 (TAPóN BLANCO); 1 X 2 ML CALIBRATOR 2 (TAPóN AMARILLO); 1 X 2 ML CALIBRATOR 3 (TAPóN NARANJA); 1 X 2 ML CALIBRATOR 4 (TAPóN ROJO); 1 X 2 ML CALIBRATOR 5 (TAPóN NEGRO) | 2 - 8°C | AGILENT TECHNOLOGIES DENMARK APS | DINAMARCA | 24 MESES
30-01-2025 | 6961 | LACTATE | BIONOVA S.R.L. | REACTIVO DEL SISTEMA PARA LA DETERMINACIóN CUANTITATIVA DE L-LACTATO EN MUESTRAS DE PLASMA Y LíQUIDO CEFALORRAQUíDEO (LCR) HUMANOS. METODO: PEROXIDACION | KIT EN CAJA CONTENIENDO: 4 X10 ML R1 BUFFER, 4 X R1 LYO | 2 - 8°C | SENTINEL CH SPA. | ITALIA | 24 MESES
03-02-2025 | 6962 | FECAL OCCULT BLOOD RAPID TEST CASSETTE (FECES) | ASC S.R.L. | PRUEBA RáPIDA DE DETECCIóN CUALITATIVA INMUNOENSAYO CROMATOGRáFICO RáPIDO PARA LA DETECCIóN CUALITATIVA DE SANGRE OCULTA HUMANA EN HECES,. USO IN VITRO | CAJA X (20 CASSETTE ; 20 TUBO DE RECOLECCIóN CON TAMPON ; 1 INSERTO) | 2-30°C | ZHEJIANG ORIENT GENE BIOTECH CO., LTDA. | CHINA | 30 MESES
03-02-2025 | 6963 | HSV IGG RAPID TEST CASSETTE (WHOLE BLOOD/SERUM/ PLASMA) | ASC S.R.L. | PRUEBA RáPIDA DE DETECCIóN CUALITATIVA DE ANTICUERPOS IGG CONTRA EL VIRUS HSV-1 Y HSV-2 EN SANGRE TOTAL, SUERO O PLASMA USO IN VITRO | CAJA X (25 CASSETTE ; 1 BUFFER; 1 INSERTO) | 2-30°C | ZHEJIANG ORIENT GENE BIOTECH CO., LTDA. | CHINA | 30 MESES
04-02-2025 | 6964 | DETERMINE HIV CONTROLS | ENTELEQUI | REACTIVOSPARA EL CONTROL DE CALIDAD DE DETERMINE HIV ULTRA O EARLY DETECT POR INMUNOCROMATOGRAFIA PARA VERIFICAR LA CAPACIDAD DEL USUARIO,IVD | CAJA DE 4 VIALES (1 ML CADA UNO) | 2-8°C | ABBOTT DIAGNOSTICS MEDICAL CO. LTD. | JAPÓN | 18 MESES
05-02-2025 | 6965 | SYPHILIS RAPID TEST CASSETTE | TEC LAB | LA PRUEBA RAPIDA EN CASETE DE SIFILIS (SUERO/PLASMA) ES UN INMUNOENSAYO CROMATOGRAFICO RAPIDO PARA LA DETECCION CUALITATIVA DE AC (IGG E IGM) CONTRA (TP) EN SUERO O PLASMA, USO IN VITRO | CAJA: 25 TEST CASSETTES X 25 GOTEROS X 1 BUFFER FRASCO 3 ML | 2 - 30°C | HANGZHOU ALLTEST BIOTECH CO.,LTD | CHINA | 24 MESES
05-02-2025 | 6966 | TT4 (TOTAL THYROXINE) CLIA | ORIENTE MARVI S.R.L. | LA PRUEBA DE TIROXINA TOTAL (CLIA) ES UNA PRUEBA DE INMUNO ENSAYO POR QUIMIOLUMINISCENCIA PARA LA MEDICIóN CUANTITATIVA DE LA TIROXINA TOTAL (TT4) CIRCULANTE EN SUERO O PLASMA HUMANO USO IN VITRO | KITS X 36 TIRAS (TIRAS O PRUEBAS) | 2 - 8°C | SHENZHEN TISENC MEDICAL DEVICES CO., LTD. | CHINA | 18 MESES
05-02-2025 | 6967 | ANTI-PAX8 (MRQ-50) MOUSE MONOCLONAL PRIMARY ANTIBODY | ROCHE BOLIVIA S.R.L. | ENSAYO INMUNOHISTIQUIMICO CUALITATIVO IN VITRO PARA LA DETECCION DE LA PROTEINA PAX-8 EN TEJIDO HUMANO FIJADO. | 1 FRASCO DISPENSADOR DE 50 PRUEBAS | 2 - 8°C | CELL MARQUE CORPORATION | ESTADOS UNIDOS DE AMÉRICA | 36 MESES
05-02-2025 | 6968 | DENGUE VIRUS IGM ANTIBODY (CLIA) | ORIENTE MARVI S.R.L. | EL ANTICUERPO IGM CONTRA EL VIRUS DEL DENGUE (CLIA) ES UNA PRUEBA DE INMUNOENSAYO DE QUIMIOLUMINISCENCIA PARA LA MEDICIóN CUALITATIVA DEL ANTICUERPO IGM DEL VIRUS DEL DENGUE EN SUERO O PLASMA HUMANO (HEPARINA DE LITIO O EDTA), USO IN VITRO | KITS X 36 TIRAS (TIRAS O PRUEBAS) | 2 - 8°C | SHENZHEN TISENC MEDICAL DEVICES CO., LTD. | CHINA | 18 MESES
05-02-2025 | 6969 | ACCUDIAG HAV IGM ELISA | IMPORTADORA Y LABORATORIO ATM S.R.L. | LA PRUEBA HAV IGM ELISA ES UNA PRUEBA DE ENSAYO INMUNOABSORBENTE LIGADO A ENZIMAS (ELISA); DISEñADO PARA LA DETECCIóN CUALITATIVA DE ANTICUERPOS IGM CONTRA EL HAV EN MUESTRAS SUERO HUMANOS | KIT X 96 DETERMINACIONES | 2 - 8°C | DIAGNOSTIC AUTOMATION / CORTEZ DIAGNOSTIC INC | ESTADOS UNIDOS DE AMÉRICA | 12 MESES
05-02-2025 | 6970 | CRYPTOSPORIDIUM RAPID TEST | IMPORTADORA Y LABORATORIO ATM S.R.L. | LA PRUEBA DE CRYPTOSPORIDIUM. (HECES).ES.UN..INMUNOENSAYO.CROMATOGRAFICO.RAPIDO.PARA.LA.DETECCION.. CUALITATIVA DE ANTIGENOS DE CRYPTOSPORIDIUM EN HECES HUMANAS, ESTE REACTIVO ES SOLO PARA USO, DIAGNOSTICO IN VITRO PROFESIONAL.. | CAJA X 10 CASSETE; 10 GOTEROS; 10 TUBOS DE RECOLECCIÓN DE MUESTRA + INSERTO | 2 – 30 °C | NEWLINK BIOTECH CO LTD. | CHINA | 24 MESES
05-02-2025 | 6971 | SARS-COV-2 /INFLUENZA A+B /RSV ANTIGEN COMBO RAPID TEST | IMPORTADORA Y LABORATORIO ATM S.R.L. | ES UN INMUNOENSAYO CROMATO. RAPIDO PARA LA DET. CUALI. DE DE ANTIGENOS DE LA PROT. NUCLEOCáPSIDA DEL SARS-COV-2, INFLUENZA A, BY RSV PRESENTES EN LA MUESTRA HIPONASOFARINGEO O NASAL DE INDIVIDUOS CON SOSPECHA DE SARS-COV-2, INFL. A B Y RSV. IVD | CAJA X 20 CASSETE; 20 BUFFER EXTRACCIÓN; 20 TUBOS DE EXTRACCIÓN; 20 PUNTAS DE TUBO DE EXTRACCIÓN; 20 HISOPOS ESTERILES + PROSPECTO. | 2 – 30 °C | NEWLINK BIOTECH CO LTD. | CHINA | 24 MESES
06-02-2025 | 6972 | PLASMA CONTROL PATOLÓGICO | ATS LAB S.R.L. | CONTROL DE PRECISIóN EN COAGULACIóN. DISEñADO PARA SU USO COMO CONTROL EN LA DETERMINACIóN DEL TIEMPO DE PROTROMBINA, TIEMPO DE TROMBINA, TIEMPO DE TROMBOPLASTINA PARCIAL ACTIVADA Y FIBRINóGENO. “PARA USO IN VITRO” | CAJA X 6 VIALES X 1 ML | 2 - 10°C | WIENER LABORATORIOS SAIC | ARGENTINA | 24 MESES
06-02-2025 | 6973 | SISTEMA DE REACTIVOS, CALIBRADORES, CONTROLES Y DILUYENTES DE DIAGNOSTICO IN VITRO PARA MARCADORES TUMORALES: ACCESS AFP; ACCESS AFP CALIBRATORS; ACCESS AFP SAMPLE DILUENT; ACCESS BR MONITOR; ACCESS BR MONITOR CALIBRATORS; ....VER ANEXO | BIONOVA S.R.L. | VER ANEXO | VER ANEXO | VER ANEXO | BECKMAN COULTER, INC | ESTADOS UNIDOS DE AMÉRICA | VER ANEXO MESES
07-02-2025 | 6974 | FT3 TEST CASSETTE | C-M LAB "COMERCIALIZADORA MEDICA Y LABORATORIOS S.R.L." | INMUNOENSAYO DE FLUORESCENCIA PARA LA DETECCION CUANTITATIVA DE TRIYODOTIRONINA LIBRE (FT3) EN SUERO O PLASMA HUMANO. USO IVD | CAJA X 10 CASSETTES, CAJA X 25 CASSETTES | 4-30ºC | HANGZHOU ALL TEST BIOTECH CO., LTD. | CHINA | 24 MESES
07-02-2025 | 6975 | FUJI DRI-CHEM CONTROL QN | INTERSALUD S.R.L. | SOL. DE CONTROL DISEñADA PARA EL SIST. FUJI DRI-CHEM. SE UTILIZA PARA CONFIRMAR EL RENDIMIENTO MEDIANTE LA FUJI DRI- CHEM SLIDE NH3-WII (SANGRE COMPLETA) O NH3-PII (PLASMA). | CAJA POR 2 X 3 ML | 2 - 8°C | FUJIFILM CORPORATION | JAPÓN | 36 MESES
07-02-2025 | 6976 | FUJI DRI-CHEM ELECTROLYTE CONTROL QE , FUJI DRI-CHEM REFERENCE FLUID RE | INTERSALUD S.R.L. | : SOLUCIóN DE CONTROL DISEñADA ESPECíFICAMENTE PARA EL SISTEMA FUJI DRI-CHEM. SE USAN INDICADO PARA CONFIRMAR EL RENDIMIENTO UTILIZANDO LAS PREPARACIONES FUJI DRI-CHEM NA-K-CL Y SOLUCIóN DE REFERENCIA PARA PROBAR NA, KY CI. | QE: CAJA 10 X 1 ML - RE: CAJA 6 X 8 ML | 2-8°C | FUJIFILM CORPORATION | JAPÓN | 24 MESES
07-02-2025 | 6977 | ATELLICA IM CA 15-3 CALIBRATOR (CA 15-3 CAL) | QUIMFA BOLIVIA S.A. | IVD PARA LA CALIBRACION DEL ENSAYO ATELLICA IM CA 15-3 MEDIANTE UN ANALIZADOR DE INMUNOENSAYO ATELLICA. | 2 × 2,0 ML DE CALIBRADOR BAJO. 2 × 2,0 ML DE CALIBRADOR ALTO. HOJA DE VALORES ESPECíFICOS DEL LOTE DEL CALIBRADOR. | 2 - 8°C | SIEMENS HEALTHCARE DIAGNOSTICS INC. | ESTADOS UNIDOS DE AMÉRICA | 12 MESES
07-02-2025 | 6978 | ATELLICA IM CALIBRATOR Q (CAL Q) | QUIMFA BOLIVIA S.A. | IVD PARA LA CALIBRACION DEL ENSAYO ATELLICA IM PSA MEDIANTE UN ANALIZADOR DE INMUNOENSAYO ATELLICAS | 10995517 (2/CARTUCHO) : 2 × 2,0 ML DE CALIBRADOR BAJO. 2 × 2,0 ML DE CALIBRADOR ALTO. HOJA DE VALORES ESPECÍFICOS DEL LOTE DEL CALIBRADOR. 10995518 (6/CARTUCHO) : 6 × 2,0 ML DE CALIBRADOR BAJO. 6 × 2,0 ML DE CALIBRADOR ALTO. HOJA DE VALORES ESPECÍFICOS DEL LOTE DEL CALIBRADOR. | 2 - 8°C | SIEMENS HEALTHCARE DIAGNOSTICS INC. | ESTADOS UNIDOS DE AMÉRICA | 12 MESES
10-02-2025 | 6979 | HV3ELI-01 MERILISA HIV 1-2 GEN 3; HV4ELI-05 MERILISA HIV GEN 4 | HURTADO PEREDO MEDICAL & INSTRUMENT S.R.L. CON SU SIGLA HP MEDICAL S.R.L. | INMUNOENSAYO ENZIMATICO P/DET DE ACS CONTRA EL VIRUS DE LA INMUNODEFICIENCIA HUMANA TIPO 1 (VIH) Y TIPO 2 (VIH) EN SUERO O PLASMA HUMANO | VER EN COMPONENTES | 2-8°C | MERIL DIAGNOSTICS PVT.LTD. | INDIA | 18 MESES
10-02-2025 | 6980 | ATELLICA IM T3/T4/VB12 ANCILLARY REAGENT (T3/T4/VB12 ANC) | QUIMFA BOLIVIA S.A. | DIAGNOSTICO IN VITRO CON UN ANALIZADOR DE INMUNENSAYO ATELLICA® | 10995682 CAJA PARA 2 CARTUCHOS DE REACTIVO AUXILIAR READYPACK QUE CONTIENEN 23,6 ML/CARTUCHO, 10995683 CAJA PARA 6 CARTUCHOS DE REACTIVO AUXILIAR READYPACK QUE CONTIENEN 23,6 ML/CARTUCHO | 2-8°C | SIEMENS HEALTHCARE DIAGNOSTICS INC. | ESTADOS UNIDOS DE AMÉRICA | 22 MESES
10-02-2025 | 6981 | ATELLICA IM SEX HORMONE BINDING GLOBULIN (SHBG) | QUIMFA BOLIVIA S.A. | DIAGNOSTICO IN VITRO PARA LA DETERMINACION CUANTITATIVA DE GLOBULINA FIJADORA DE HORMONAS SEXUALES (SHBG) EN SUERO Y PLASMA HUMANOS (HEPARINA DE LITIO) MEDIANTE EL ATELLICA® CL ANALYZER | KIT EN CAJA DE: REACTIVO LITE - 2.5 ML - FASE SóLIDA - 10 ML - REACTIVO DE POCILLO AUXILIAR - 2.5 ML/CURVA MAESTRA Y DEFINICIóN DE LA PRUEBA | 2-8°C | SIEMENS HEALTHCARE DIAGNOSTICS INC. | ESTADOS UNIDOS DE AMÉRICA | 18 MESES
10-02-2025 | 6982 | IMMULITE 2000 FREE BETA HCG | MEDLAB BOLIVIA LTDA. | ENSAYO SECUENCIAL INMUNOMéTRICO CON DOS SITIOS DE UNIóN QUIMIOLUMINISCENTE EN FASE SóLIDA.PARA LA MEDIDA CUANTITATIVA DE LA SUBUNIDAD β-HCG LIBRE EN SUERO | KIT POR 200 DETERMINACIONES | 2-8°C | SIEMENS HEALTHCARE DIAGNOSTICS PRODUCTS LIMITED | INGLATERRA | 12 MESES
10-02-2025 | 6983 | FREE T4 ELISA | IMPORTADORA Y LABORATORIO ATM S.R.L. | ES UN ENSAYO EN FASE SOLIDA DE INMUNOADSORCION UNIDO A ENZIMAS (ELISA)BASADO EN LA DET CUANTIT DE LA TIROXINA LIBRE T4 EN SUERO O PLASMA HUM, IVD | KIT X 96 DETERMINACIONES | 2-8°C | DRG INSTRUMENTS GMBH | ALEMANIA | 24 MESES
10-02-2025 | 6984 | GIARDIA LAMBLIA | IMPORTADORA Y LABORATORIO ATM S.R.L. | INMUNONENSAYO CROMAT RAP P/LA DET CUALIT DEL AG DE GIARDIA LAMBLIA EN MUESTRAS DE HECES HUM, PARA USO IVD PROFESIONAL | CAJA X 10 CASSETE | 2-30°C | NEWLINK BIOTECH CO LTD. | CHINA | 24 MESES
10-02-2025 | 6985 | ENTAMOEBA/ GIARDIA/ CRYPTO RAPID TEST | IMPORTADORA Y LABORATORIO ATM S.R.L. | INMUNONENSAYO CROMAT RAP P/LA DET CUALIT DE AG DE GENTAMOEBA HISTOLYTICA, GIARDIA LAMBLIA Y CRYPTO. EN MUESTRAS DE HECES HUM, PARA USO IVD PROFESIONAL | CAJA X 10 CASSETE; 10 TUBOS DE RECOLECCION DE MUESTRAS; 10 CUENTAGOTAS + PROSPECTO | 2 -30ºC | NEWLINK BIOTECH CO LTD. | CHINA | 24 MESES
10-02-2025 | 6986 | H. PYLORI ANTIGEN RAPID TEST | IMPORTADORA Y LABORATORIO ATM S.R.L. | INMUNOENSAYO CROMATOGRAFICO RAP P/LA DET CUALIT DE AG DE H.PYLORI EN MUESTRAS DE HECES HUMANAS. RVO PARA USO IVD PROFESIONAL | CAJA X 10 CASSETE; 10 TUBOS COLECTORES DE ESPECIMEN CON BUFFER DE EXTRACCION + PROSPECTO | 2 -30ºC | NEWLINK BIOTECH CO LTD. | CHINA | 23 MESES
10-02-2025 | 6987 | PREGNANCY (HCG) ANTIGEN TEST | IMPORTADORA Y LABORATORIO ATM S.R.L. | INMUNONENSAYO CROMAT RAP P/LA DET CUALIT DE HCG EN ORINA, SUERO O PLASMA P/AYUDAR EN LA DET TEMPRANA DEL EMBARAZO, PARA USO IVD PROFESIONAL | CAJA X 50 TIRAS + PROSPECTO; CAJA X 25 CASETES DE PRUEBA 25 GOTEROS + PROSPECTO | 2 -30ºC | NEWLINK BIOTECH CO LTD. | CHINA | 24 MESES
11-02-2025 | 6988 | D-DIMER QUANTITATIVE TEST KIT (TIME-RESOLVED FIA) | ASC S.R.L. | D - DIMER (FIA CON RESOLUCIóN TEMPORAL) ES UN INMUNOENSAYO DE FLUORESCENCIA RáPIDO PARA LA DETECCIóN CUANTITATIVA IN VITRO DE LA CONCENTRACIóN DE D - DIMER EN SANGRE TOTAL HUMANOS. | CAJA X (25 CASSETTE; 25 DILUYENTE; 25 GOTERO ; 1 INSERTO; 25 PUNTERAS; 1 SOPORTE DE CARTON) | 2 -30ºC | ZHEJIANG ORIENT GENE BIOTECH CO., LTDA. | CHINA | 24 MESES
11-02-2025 | 6989 | CA19-9 TEST KIT (IMMUNOFLUORESCENCE) | ASC S.R.L. | REACTIVO UTILIZADO PARA DETERMINACIóN POR INMUNOFLUORESCENCIA CUANTITATIVA DE CONTENIDO DE CA19-9 MARCADOR TUMORAL. EN SUERO HUMANO, PLASMA O SANGRE ENTERA. USO PROFESIONAL. USO IN VITRO | 10T/KIT; 25T/KIT | 2 -30ºC | GENRUI BIOTECH INC. | CHINA | 18 MESES
11-02-2025 | 6990 | D-DÍMER KIT | MEDLAB BOLIVIA LTDA. | ESTE PRODUCTO SE UTILIZA PARA LA DETERMINACIóN CUANTITATIVA DEL DíMERO D (DD) EN PLASMA HUMANO. PARA EL DIAGNóSTICO IN VITRO EN EL ANALIZADOR DE PROTEíNAS ESPECíFICAS NEPHSTAR | KIT PARA 50 TEST | 2-8°C | GOLDSITE DIAGNOSTICS INC. | CHINA | 12 MESES
11-02-2025 | 6991 | IGM KIT | MEDLAB BOLIVIA LTDA. | ESTE PRODUCTO SE UTILIZA EN EL ANALIZADOR DE PROTEíNAS ESPECíFICAS NEPHSTAR PARA LA DETERMINACIóN CUANTITATIVA DE LA INMUNOGLOBULINA M (IGM) HUMANA EN SUERO COMO AYUDA EN EL DIAGNóSTICO DE SU METABOLISMO ANORMAL.PARA EL DIAGNóSTICO IN VITRO, | KIT PARA 50 TEST | 2-8°C | GOLDSITE DIAGNOSTICS INC. | CHINA | 12 MESES
11-02-2025 | 6992 | MALB KIT | MEDLAB BOLIVIA LTDA. | ESTE PRODUCTO SE UTILIZA PARA LA DETERMINACIóN CUANTITATIVA DE MICROALBúMINA (MALB) EN ORINA HUMANA PARA EL DIAGNóSTICO IN VITRO, EN EL ANALIZADOR DE PROTEíNAS ESPECíFICAS NEPHSTAR | KIT PARA 50 TEST | 2-8°C | GOLDSITE DIAGNOSTICS INC. | CHINA | 12 MESES
11-02-2025 | 6993 | ATELLICA IM HEPATITIS B CORE IGM (AHBCM) | QUIMFA BOLIVIA S.A. | ES PARA USO DIAGNóSTICO IN VITRO EN LA DETERMINACIóN CUALITATIVA DE RESPUESTA DE LA IGM AL ANTíGENO NUCLEAR DEL VIRUS DE LA HEPATITIS B (HBC IGM) EN SUERO Y PLASMA HUMANOS (EDTA, HEPARINA DE LITIO Y HEPARINA DE SODIO) EMPLEANDO ATELLICA® IM ANALYZER. | 10995449 ATELLICA IM HEPATITIS B SURFACE ANTIGEN II (HBSII) KIT DE REACTIVO POR 100 DETERMINACIONES (PRUEBAS) 1 READYPACK CARTUCHO DE REACTIVO PRIMARIO QUE CONTIENE ATELLICA IM AHBCM REACTIVO LITE Y FASE SóLIDA 1 READYPACK CARTUCHO DEL REACTIVO AUXILIAR QUE CONTIENE ATELLICA IM AHBCM REACTIVO AUXILIAR ATELLICA IM AHBCM CURVA MAESTRA Y DEFINICIóN DE LA PRUEBA 1VIAL ATELLICA IM AHBCM CAL DE CALIBRADOR BAJO 1VIAL ATELLICA IM AHBCM CAL DE CALIBRADOR ALTO ATELLICA IM AHBCM HOJA DE VALORES ESPECíFICOS DEL LOTE DEL CALIBRADOR | 2- 8 °C | SIEMENS HEALTHCARE DIAGNOSTICS INC. | ESTADOS UNIDOS DE AMÉRICA | 18 MESES
12-02-2025 | 6994 | HBCAB QUANTITATIVE CONTROL (MACCURA BIOTECHNOLOGY) | ENTELEQUI | DESTINADO A UTILIZARSE COMO MATERIAL OBJETIVO DE CONTROL DE CALIDAD PARA MONITORIZAR LA PRECISION DE LOS REACTIVOS MACCURA HBCAB (CLIA) PARA USO IN VITRO | KIT DE REACTIVOS EN CAJA DE CARTON, VIALES DE 0.5ML O 1 ML (NIVELES 1,2 Y 3) | 2-8°C | MACCURA BIOTECHNOLOGY CO., LTD. | CHINA | 12 MESES
12-02-2025 | 6995 | CC 25MM | ROCHE BOLIVIA S.R.L. | ENSAYO IVD CUALIT PARA LA RECALCIFICACION DE PRUEBAS DE COAGULACION EN LOS ANALIZADORES COBAS T INDICADOS | 10 FRASCOS DE 15ML | 2-8°C | ROCHE DIAGNOSTICS GMBH | ALEMANIA | 15 MESES
14-02-2025 | 6996 | ANTI-STREPTOLYSIN O (ASO) TEST CASSETTE | C-M LAB "COMERCIALIZADORA MEDICA Y LABORATORIOS S.R.L." | INMUNOENS DE FLUORESCENCIA P/DET CUANTIT DE ASO EN SUERO,PLASMA O PLASMA COMO AYUDA EN LA INFEC ESTREPTOCOCICA DEL GRUPO A, USO IVD | CAJA X 10 CASSETTES, CAJA X 25 CASSETTES | 4-30ºC | HANGZHOU ALLTEST BIOTECH CO, LTD. | CHINA | 24 MESES
14-02-2025 | 6997 | FEMTEST LAB CASSETTE (PREGNANCY (HCG) ENHANCED SENSITIVITY RAPID TEST CASSETTE) | BIO QUEST SYSTEMS S.R.L. | PARA LA DETECCIóN CUALITATIVA DE LA HORMONA GONADOTROPINA CORIóNICA HUMANA (HCG) EN PLASMA, SUERO Y SANGRE TOTAL A TRAVES DE UN INMUNOENSAYO CROMATOGRáFICO RáPIDO | CAJA X 25 SACHETS | 2 -30ºC | ACRO BIOTECH, INC. | ESTADOS UNIDOS DE AMÉRICA | 24 MESES
14-02-2025 | 6998 | THROMBOPLASTIN L | C-M LAB "COMERCIALIZADORA MEDICA Y LABORATORIOS S.R.L." | SE UTILIZA PARA LA DET DEL TIEMPO DE PROTROMBINA, LA INVESTIGACIóN DE LA VíA EXTRíNSECA Y EL SEGUIMIENTO DE LA TERAPIA ANTICOAGULANTE ORAL EN PLASMA HUMANO CITRATADO | CAJA 10X2 ML, CAJA 2X5 ML, CAJA 8X5 ML… | 2-8°C | HELENA BIOSCIENCES EUROPE | REINO UNIDO | 24 MESES
14-02-2025 | 6999 | BIO-SPEEDY ADENOVIRUS QUANTITATIVE QPCR KIT | BIOTECH BOLIVIA LTDA. | ES UN REACTIVO PARA DIAGNóSTICO IN VITRO CUALITATIVO Y NO AUTOMATIZADO QUE DETECTA MúLTIPLES áCIDOS NUCLEICOS DE ADENOVIRUS HUMANO (ICCONTROL INTERNO) EN SANGRE PURA Y PLASMA HUMANOS | KIT DE 25 DETERMINACIONES | - 22 A - 18ºC | BIOEKSEN AR&GE TEKNOLOJILERI A.S. | TURQUÍA | 14 MESES
14-02-2025 | 7000 | AMA-M2 IGG (CLIA) | BIOTECH BOLIVIA LTDA. | INMUNOENS QUIMILUMINISCENTE IVD P/DET CUANTIT DE ACS IGG CONTRA EL ANTIGENO M2 MITOCONDRIAL (IGG AMA-M2) EN PLASMA Y SUERO HUMANO | KIT DE 100 PRUEBAS/ KIT DE 50 PRUEBAS/ KIT DE 30 PRUEBAS | 2-8°C | SHENZEN NEW INDUSTRIES BIOMEDICAL ENGINEERING CO. LTD. | CHINA | 18 MESES
14-02-2025 | 7001 | ANTI-DGP IGG (CLIA) | BIOTECH BOLIVIA LTDA. | EL KIT ES UN INMUNOENSAYO DE QUIMIOLUMINISCENCIA IN VITRO PARA LA DETERMINACIóN CUANTITATIVA DE LA IGG ANTI-PGD (IGG CONTRA PGD) EN SUERO Y PLASMA HUMANOS | KIT DE 100 PRUEBAS/ KIT DE 50 PRUEBAS/ KIT DE 30 PRUEBAS | 2-8°C | SHENZEN NEW INDUSTRIES BIOMEDICAL ENGINEERING CO. LTD. | CHINA | 18 MESES
14-02-2025 | 7002 | ANTI-CARDIOLIPIN IGM (CLIA) | BIOTECH BOLIVIA LTDA. | EL KIT ES UN INMUNOENSAYO DE QUIMIOLUMINISCENCIA IN VITRO PARA LA DETERMINACIóN CUANTITATIVA DE IGM, ANTICARDIOLIPINA (IGM ACL) EN EL SUERO Y PLASMA HUMANOS | KIT 100 PRUEBAS / KIT 50 PRUEBAS / KIT 30 PRUEBAS | 2 - 8°C | SHENZHEN NEW INDUSTRIES BIOMEDICAL ENGINEERING CO. LTD. | CHINA | 18 MESES
14-02-2025 | 7003 | CA 72-4 (CLIA) | BIOTECH BOLIVIA LTDA. | EL KIT ES UN INMUNOENSAYO DE QUIMIOLUMINISCENCIA IN VITRO PARA LA DETERMINACIóN CUANTITATIVA DE CA 72-4 EN SUERO Y PLASMA HUMANOS | KIT 100 PRUEBAS / KIT 50 PRUEBAS / KIT 30 PRUEBAS | 2 - 8°C | SHENZHEN NEW INDUSTRIES BIOMEDICAL ENGINEERING CO. LTD. | CHINA | 18 MESES
17-02-2025 | 7004 | SYPHILIS PRUEBA RÁPIDA CASSETTE | DIAVIR IMPORTACIONES | LA PRUEBA ES UN INMUNOENSAYO CROMATOGRAFICO PARA LA DETECCIóN CUALITATIVA DEL TREPONEMA PALLIDUM, ANTICUERPO (IGM, IGG E IGA) EN SUERO/PLASMA/SANGRE TOTAL HUMANA. DE USO IN VITRO. | CAJA X 25 CASSETTE | 2 - 30°C | SURE BIO-TECH (USA) CO., LTD. | ESTADOS UNIDOS DE AMÉRICA | 24 MESES
18-02-2025 | 7005 | BOSPHORE GASTROENTERITIS PANEL KIT V3 | TODOLABS | EL KIT DE PANEL DE GASTROENTERITIS BOSPHORE V3 ES UN KIT DE PCR EN TIEMPO REAL PARA DIAGNóSTICO IN VITRO QUE DETECTA Y CARACTERIZA VIRUS Y BACTERIAS A PARTIR DE MUESTRAS DE HECES | EL KIT DE PANEL DE GASTROENTERITIS BOSPHORE V3 CONSTA DE LAS SIGUIENTES MEZCLAS MAESTRAS DE DH2O, PCR EN TIEMPO REAL, MEZCLA RT, CONTROLES POSITIVOS Y CONTROL INTERNO | A -20ºC | ANATOLIA TANI VE BIYOTEKNOLOJI ÜRÜNLERI ARASTIRMA GELISTIRME SANAYI VE TICARET ANONIM SIRKETI | TURQUÍA | 18 MESES
18-02-2025 | 7006 | ATELLICA CH HDL CHOLESTEROL CALIBRATOR (HDLC CAL) | QUIMFA BOLIVIA S.A. | IVD EN LA CALIBRACION DEL ENSAYO DE COLESTEROL HDL ATELLICA CH (HDLC) UTILIZANDO UN ANALIZADOR QUIMICO ATELLICA | KIT DE CALIBRATOR DE 3 X 1.0ML/ HOJA DE VALORES ESPECIFICOS DEL LOTE DEL CALIBRADOR | 2-8°C | SIEMENS HEALTHCARE DIAGNOSTICS INC. | ESTADOS UNIDOS DE AMÉRICA | 15 MESES
18-02-2025 | 7007 | ATELLICA CH HIGH SENSITIVITY C‑REACTIVE PROTEIN (HSCRP) | QUIMFA BOLIVIA S.A. | USO DIAGNóSTICO IN VITRO EN LA DETERMINACIóN CUANTITATIVA DE LA CONCENTRACIóN DE PROTEíNA C REACTIVA (CRP) EN SUERO Y PLASMA (HEPARINA DE LITIO, EDTA POTáSICO) HUMANOS EN ATELLICA CH ANALYZER | 11097633: CARTUCHO 1 (P1) POCILLO 1 (W1) 13,5 ML DE REACTIVO 1 DE ATELLICA CH HSCRP/ POCILLO 2 (W2) 13,5 ML DE REACTIVO 1 DE ATELLICA CH HSCRP/ CARTUCHO 2 (P2) POCILLO 1 (W1) 13,5 ML DE REACTIVO 2 DE ATELLICA CH HSCRP/ POCILLO 2 (W2) 13,5 ML DE REACTIVO 2 DE ATELLICA CH HSCRP | 2-8°C | SIEMENS HEALTHCARE DIAGNOSTICS INC. | ESTADOS UNIDOS DE AMÉRICA | 15 MESES
19-02-2025 | 7008 | ACCESS DIGOXIN; ACCESS DIGOXIN CALIBRATORS | BIONOVA S.R.L. | INMUNOENS DE PARTíCULAS PARAMAGNéTICAS P/DET CUANTIT DE LOS NIVELES DE DIGOXIN Y DIGOXINA EN MUESTRAS DE SUERO HUM | 1 ACCESS DIGOXIN 33710: PERIODO DE VALIDEZ: 21 MESES, KIT EN CAJA CONTENIENDO 2 ENVASES, 50 ENSAYOS/ENVASE PARA 100 DETERMINACIONES/ 2 ACCESS DIGOXIN CALIBRATORS 33715: PERIODO DE VALIDEZ: 12 MESES KIT EN CAJA CONTENIENDO 1 SET DE CALIBRADORES (S0-S5) DE 4 ML/VIAL | 2 - 10°C | BECKMAN COULTER INC. | ESTADOS UNIDOS DE AMÉRICA | / MESES
19-02-2025 | 7009 | GLUCOSE | BIONOVA S.R.L. | EL SISTEMA DE PRUEBA DE GLUCOSA ESTá INDICADO PARA LA MEDICIóN CUANTITATIVA DE LA GLUCOSA EN SUERO, PLASMA, ORINA Y LíQUIDO CEFALORRAQUíDEO HUMANOS | OSR6121: KIT EN CAJA CONTENIENDO 8 FRASCOS: 4 FRASCOS X 25 ML R1, 4 FRASCOS X 12,5 ML R2/ OSR6221: KIT EN CAJA CONTENIENDO 8 FRASCOS: 4 FRASCOS X 53 ML R1, 4 FRASCOS X 27 ML R2 | 2-8°C | BECKMAN COULTER IRELAND INC. | IRLANDA | 24 MESES
19-02-2025 | 7010 | SISTEMA DE REACTIVOS Y CONTROLES PARA ENFERMEDADES REUMATICAS: CRP LATEX CALIBRATOR NORMAL SET, CRP LATEX, CRP LATEX CALIBRATOR HIGHLY SENSITIVE SET, RF LATEX, RF LATEX CALIBRATOR | BIONOVA S.R.L. | CONJUNTO DE CALIBRADORES DE LATEX CRP PARA PROPORCIONAR NIVELES ADECUADOS DE CALIBRACION PARA ANALIZ BECKMAN COULTER MED MET.TURBIDIMETRICO | CAT.ODC0026: KIT EN CAJA CONTENIENDO: 1CALIBRADOR DE 2 ML DE NIVEL 2 (TAPA CREMA) 1 CALIBRADOR DE 2 ML DE NIVEL 3 (TAPA AZUL) 1 CALIBRADOR DE 2 ML DE NIVEL 4 (TAPA ROJA) 1 CALIBRADOR DE 2 ML DE NIVEL 5 (TAPA MARRóN) 1 CALIBRADOR DE 2 ML DE NIVEL 6 (TAPA VERDE)/ CAT.OSR6199: KIT EN CAJA CONTENIENDO 8 FRASCOS: 4 FRASCOS X 30 ML R1, 4 FRASCOS X 30 ML R2/ CAT.ODC0027: KIT EN CAJA CONTENIENDO: 1CALIBRADOR DE 2 ML DE NIVEL 2, TAPA AMARILLA 1 CALIBRADOR DE 2 ML DE NIVEL 3, TAPA CREMA 1 CALIBRADOR DE 2 ML DE NIVEL 4, TAPA AMARILLA/VERDE 1 CALIBRADOR DE 2 ML DE NIVEL 5, TAPA ROSA 1 CALIBRADOR DE 2 ML DE NIVEL 6, TAPA ROJA/ CAT.OSR61105: KIT EN CAJA CONTENIENDO: TAMPóN RF LáTEX DE R1 DE 4 X 24 ML RF LáTEX DE R2 DE 4 X 8 ML/ CAT.ODC0028: KIT EN CAJA CONTENIENDO: 1CALIBRADOR DE 1 ML DE NIVEL 2 (TAPA BLANCA), 1 CALIBRADOR DE 1 ML DE NIVEL 3 (TAPA AZUL), 1 CALIBRADOR DE 1 ML DE NIVEL 4 (TAPA VERDE), 1 CALIBRADOR DE 1 ML DE NIVEL 5 (TAPA ROJA), 1 CALIBRADOR DE 1 ML DE NIVEL 6 (TAPA NARANJA) | 2-8°C | DENKA CO., LTD. | JAPÓN | VER COMPONENTES MESES
19-02-2025 | 7011 | THEO2, ONLINE TMD THEOPYLLINE, VANC3, ONLINE TMD VANCOMYCIN, DIG, ONLINE TMD DIGOXIN, VALP2, ONLINE TMD VALPROIC ACID, PHENYTOIN, PHNY2 ONLINE TMD PHENYTOIN, CARB4, ONLINE TMD CARBAMAZEPINE, PHNO2, ONLINE TMD PHENOBARBITAL, PROC2, ONLINE TMD PROCAINAMIDE, TOBR2, ONLINE TMD TOBRAMYCIN, NAPA2, ONLINE TMD N-ACETYLPROCAINAMIDE | ROCHE BOLIVIA S.R.L. | TEST IN VITRO PARA DET DE LOS ANALITOS EN SUERO Y PLASMA EN LOS SISTEMAS COBAS C | VER ANEXO | 2-8°C | ROCHE DIAGNOSTICS GMBH | ALEMANIA | VER ANEXO MESES
20-02-2025 | 7012 | AMOYDX KRAS/NRAS MUTATIONS DETECTION KIT | TODOLABS | ENSAYO DE PCR EN TIEMPO REAL PARA ANáLISIS CUALITATIVOS. DETECCIóN DE 19 MUTACIONES KRAS (EXONES 2, 3 Y 4) Y 13 MUTACIONES NRAS (EXONES 2, 3 Y 4) EN ADN GENóMICO HUMANO EXTRAíDO DE UN TUMOR FIJADO CON FORMALINA E INCLUIDO EN PARAFINA (FFPE) TEJIDO. | 6 TESTS/KIT, 24 TESTS/KIT | - 20 ±5 Y PROTEGIDO DE LA LUZ | AMOY DIAGNOSTICS CO., LTD. | CHINA | 13 MESES
20-02-2025 | 7013 | ATELLICA CH TRANSFERRIN (TRF) | QUIMFA BOLIVIA S.A. | DIAG. IN VITRO EN LA DETER. CUANTI. DE TRANSFERRINA EN SUERO YPLASMA HUMANO MEDIANTE EL ATELLICA CI ANALYZER,PARA DIAG. MALNUTR., INFEC. CRONICA, HEPATITIS AGUDA POLICITEMIA, ANEMIA PERNICIOSA Y TRAST. DE LOS GLOB. ROJOS, ANEMIA FERROPENICA | VER COMPONENTES | 2-8°C | SIEMENS HEALTHCARE DIAGNOSTICS INC. | ESTADOS UNIDOS DE AMÉRICA | 12 MESES
20-02-2025 | 7014 | ANTI-MPO IGG (CLIA) | BIOTECH BOLIVIA LTDA. | EL KIT ES UN INMUNOENSAYO DE QUIMIOLUMINISCENCIA IN VITRO PARA LA DETER. CUANTITATIVA. DEL IGG ANTIMIELOPEROXIDASA (IGG ANTI-MPO) EN SUERO Y PLASMA HUMANOS | KIT 100 PRUEBAS / KIT 50 PRUEBAS / KIT 30 PRUEBAS | 2-8°C | SHENZEN NEW INDUSTRIES BIOMEDICAL ENGINEERING CO. LTD. | CHINA | 18 MESES
21-02-2025 | 7015 | ANTI-CARDIOLIPIN IGG (CLIA) | BIOTECH BOLIVIA LTDA. | EL KIT ES UN INMUNOENSAYO.DE.QUIMIOLUMINISCENCIA, IN VITRO PARA LA DETERMINACIóN, CUANTITATIVA.DE. IGG.. ANTICARDIOLIPINA (IGG ACL) EN EL SUERO Y PLASMA HUMANOS | KIT 100 PRUEBAS / KIT 50 PRUEBAS | 2-8°C | SHENZEN NEW INDUSTRIES BIOMEDICAL ENGINEERING CO. LTD. | CHINA | 18 MESES
21-02-2025 | 7016 | CHLAMYDIA PNEUMONIAE IGM (CLIA) | BIOTECH BOLIVIA LTDA. | EL KIT ES UN INMUNOENSAYO DE QUIMIOLUMINISCENCIA IN VITRO PARA LA DETERMINACIóN CUALITATIVA DE IGM DE CHLAMYDIA PNEUMONIAE EN SUERO Y PLASMA HUMANOS | CHLAMYDIA PNEUMONIAE IGM (CLIA) | 2-8°C | SHENZEN NEW INDUSTRIES BIOMEDICAL ENGINEERING CO. LTD. | CHINA | 18 MESES
24-02-2025 | 7017 | PHOSPHORUS UV | IMPORTACION Y DISTRIBUCION DE INSUMOS DE LABORATORIO Y FARMACOS ILABFARMA S.R.L. | EL METABOLISMO DEL CALCIO Y DEL FóSFORO ESTáN INTERCONECTADOS, SOLO UCO IN VITRO, METODO ULTRAVIOLETA, MUESTRAS: SUERO O PLASMA HEPARINIZADO SEPARADO SEPARADO DE LAS CELULAS A LA MAYOR BREVEDAD POSIBLE, Y ORINA | ENVASES POR: 2 X 250 ML - 4 X 100 ML | 2 - 8°C | LINEAR CHEMICALS, S L.U. | ESPAÑA | 36 MESES
24-02-2025 | 7018 | ANTI B2-GLYCOPROTEIN 1 IGG (CLIA) | BIOTECH BOLIVIA LTDA. | INMUNOENSAYO DE QUIMIOLUMINISCENCIA IN VITRO PARA LA DETERMINACION CUANTITATIVA DE IGG ANTI-B2-GLICOPROTEINA 1 (IGG DE B2-GP1) EN EL SUERO Y PLASMA HUMANOS | KIT 100 PRUEBAS / KIT 50 PRUEBAS / KIT 30 PRUEBAS | 2 - 8°C | SHENZEN NEW INDUSTRIES BIOMEDICAL ENGINEERING CO, LTD. | CHINA | 18 MESES
24-02-2025 | 7019 | ONE STEP PREGNANCY (HCG) TEST | MACROLAB S.R.L. | ENSAYO INMUNOCROMATOGRAFICO PARA DETECCION CUALITATIVA DE GONADOTROPINA CORIONICA HUMANA (HCG) EN MUESTRAS DE SUERO; PLASMA U ORINA. SOLO PARA USO IN VITRO | CASSETTE: CAJA X 40 CASSETTES - TIRAS: CAJA X 50 TIRAS | 2 - 30°C | INTEC PRODUCTS, INC | CHINA | 24 MESES
24-02-2025 | 7020 | BIO-SPEEDY EPSTEIN-BARR VIRUS QUANTITATIVE QPCR KIT | BIOTECH BOLIVIA LTDA. |  | KIT DE 25 DETERMINACION | -22°C A -18°C | BIOEKSEN AR&GE TEKNOLOJILERI A.S. | TURQUÍA | 14 MESES
25-02-2025 | 7021 | RF KIT | MEDLAB BOLIVIA LTDA. | ESTE PRODUCTO SE UTILIZA EN EL ANALIZADOR DE PROTEINAS ESPECíFICAS NEPHSTAR PARA LA DETERMINACIóN CUANTITATIVA DEL FACTOR REUMATOIDE (RF) EN SUERO HUMANO COMO AYUDA EN EL DIAGNóSTICO DE LA ARTRITIS REUMATOIDE. PARA DIAGNóSTICO IN VITRO. | KIT PARA 50 TEST | 2-8°C | GOLDSITE DIAGNOSTICS INC. | CHINA | 12 MESES
25-02-2025 | 7022 | AMOYDX ROS1 GENE FUSIONS DETECTION KIT | TODOLABS | EL KIT DE DETECCIóN DE FUSIONES DE GENES ROS1 AMOYDX ES UN ENSAYO DE PCR EN TIEMPO REAL PARA LA DETECCIóN CUANTITATIVA DE 14 FUSIONES DE GENES ROS1 EN ARN TOTAL HUMANO EXTRAíDO DE TEJIDOS TUMORALES FIJADOS CON FORMALINA E INCLUIDOS EN PARAFINA (FFPE) | KIT DE 12 TEST POR KIT: ESTá CONTENIDO EN UNA CAJA DE CARTóN PAPEL PIZARRA COLOR BLANCO QUE CONTIENE AL: ROS1 REACCIóN MIX (1AL 5), LOS 5 SON TUBO CRIOGéNICO COLOR MARRóN DE 1.5 ML: POLIPROPILENO; ROS1 CONTROL POSITIVO ES 1 TUBO CRIOGéNICO TRANSPARENTE DE 0.5 ML COLOR DE TAPA ROJO: POLIPROPILENO; ROS1 ENZIMA MIX ES 1 TUBO CRIOGéNICO TRANSPARENTE DE 0.5 ML COLOR DE TAPA LILA: POLIPROPILENO; ROS1 TRANCRIPTASA REVERSA ES 1 TUBO CRIOGéNICO; TRANSPARENTE DE 0.5 ML COLOR DE TAPA NARANJA: POLIPROPILENO. TODOS LOS TUBOS COLOCADOS SOBRE UN: REVESTIMIENTO QUE ES COPOLíMERO DE ACETATO DE VINILO DE POLIETILENO | - 20 ±5 Y PROTEGIDO DE LA LUZ | AMOY DIAGNOSTICS CO., LTD. | CHINA | 12 MESES
26-02-2025 | 7023 | SISTEMA DE REACTIVOS, CALIBRADORES Y DILUYENTE DE DIAGNóSTICO IN VITRO PARA ENFERMEDADES TIROIDEAS: ACCESS FREE T3; ACCESS FREE T4; ACCESS; FREE T4 CALIBRATORS, ACCESS TOTAL T3, ACCESS TOTAL T3 CALIBRATORS, (VER ANEXO 1-7) | BIONOVA S.R.L. | VER ANEXO 1-7 | VER ANEXO 1-7 | VER ANEXO | BECKMAN COULTER INC. | ESTADOS UNIDOS DE AMÉRICA | VER ANEXO MESES
26-02-2025 | 7024 | ONE STEP ANTI-TP (TREPONEMA PALLIDUM/ SYPHILIS) TEST | MACROLAB S.R.L. | ENSAYO INMUNOCROMAT RAP P/DET CUALIT DE ACS CONTRA EL AG DE LA SIFILIS EN MUESTRAS DE SANGRE ENTERA, SUERO O PLASMA IVD | CAJA X 40 CASSETTES | 2 -30ºC | INTEC PRODUCTS, INC. | CHINA | 24 MESES
26-02-2025 | 7025 | SISTEMA DE REACTIVOS HEPÁTICO: ALP; GAMMA - GLUTAMYLTRANSFERASE; TOTAL BILIRUBIN; DIRECT BILIRUBIN | BIONOVA S.R.L. | VER ANEXO 1-2 | VER ANEXO 1-2 | 2 - 8°C | BECKMAN COULTER IRELAND INC. | IRLANDA | VER ANEXO MESES
26-02-2025 | 7026 | SISTEMA DE REACTIVOS CARDIACO: ALPHA-1 ANTITRYPSIN; ALPHA-1 ACIDGLYCOPROTEIN | BIONOVA S.R.L. | DET. CUANTITATIVA DE α-1- ANTITRIPSINA (α-1-AT) Y α-1- GLICOPROTEíNA áCIDA (α1-AG) EN MUESTRAS DE SUERO HUMANO.. METODO: TURBIDIMéTRICO. | OSR6163: ALPHA-1 ANTITRYPSIN: KIT EN CAJA CONTENIENDO 8 FRASCOS (4 FRASCOS X 20 ML R1, 4 FRASCOS X 6,5 ML R2) OSR6162: ALPHA-1 ACIDGLYCOPROTEIN: KIT EN CAJA CONTENIENDO 8 FRASCOS (4 FRASCOS X 20 ML R1, 4 FRASCOS X 4,5 ML R2) | 2 - 8°C | KAMIYA BIOMEDICAL COMPANY LLC | ESTADOS UNIDOS DE AMÉRICA | 24 MESES
26-02-2025 | 7027 | IIFT: NERVES (MONKEY) | REQUILAB | DET. CUALITATIVA O SEMICUANTITATIVA DE ANTICUERPOS HUMANOS DE LAS CLASES DE INMUNOGLOBULINA IGA, IGG E IGM CONTRA NERVIOS MIELINIZADOS EN MUESTRAS DE SUERO O PLASMA DE PACIENTES PARA EL DIAGNóSTICO DE ENFERMEDADES NEUROLóGICAS. IVD | KIT DE 50 DETERMINACIONES | 2 - 8°C | EUROIMMUN MEDIZINISCHE LABORDIAGNOSTIKA AG. | ALEMANIA | 18 MESES
26-02-2025 | 7028 | TOTAL T4 CALIBRATORS | Q & Q MEDICAL LTDA. | CALIBRAN EL ENSAYO CUANTITATIVO DE TIROXINA TOTAL (T4) CON EL ANALIZADOR PARA INMUNOENSAYO DE QUIMIOLUMINISCENCIA DE LA SERIE CL DE MINDRAY. | C0: 1X2,0 ML/VIAL, C1: 1X2,0 ML/VIAL, C2: 1X2,0 ML/VIAL | 2-8°C | SHENZHEN MINDRAY BIO-MEDICAL ELECTRONICS CO.LTD. | CHINA | 18 MESES
26-02-2025 | 7029 | PROGRP CALIBRATORS | Q & Q MEDICAL LTDA. | DISEñADOS PARA CALIBRAR EL ENSAYO CUANTITATIVO DE PROGRP CON EL ANALIZADOR PARA INMUNOENSAYO DE QUIMIOLUMINISCENCIA DE LA SERIE CL DE MINDRAY. | C0: 1X1,2 ML/VIAL, C1: 1X1,0 ML/VIAL, C2: 1X1,0 ML/VIAL | 2-8°C | SHENZHEN MINDRAY BIO-MEDICAL ELECTRONICS CO.LTD. | CHINA | 18 MESES
27-02-2025 | 7030 | APIX CALSET, APIX CONTROLSET | ROCHE BOLIVIA S.R.L. | PRUEBA IN VITRO CUALI-CUANTITATIVO PARA LA CALIBRACIóN Y CONTROL DE CALIDAD DEL ENSAYO CROMOGéNICO ANTI-XA EN LA DETERMINACIóN DE LA CONCENTRACIóN DE APIXABáN EN PLASMA CITRATADO | APIX CALSET: 6 X 1 X -->1 ML, APIX CONTROLSET: 3 X 5 X -->1 ML | 2 - 8°C | TECHNOCLONE HERSTELLUNG VON DIAGNOSTIKA UND ARZNEIMITTELN GMBH | AUSTRIA | 47 MESES
07-03-2025 | 7031 | URINALYSIS REAGENT STRIP(S) | C-M LAB "COMERCIALIZADORA MEDICA Y LABORAT SRL | PARA LA DET. CUALI Y SEMI CUANTI DE LOS ANALITOS EN LA ORINA: AC. ASCORBICO, CREATININA, MICROALBúMINA, GLUCOSA, BILIRRUBINA, (AC. ACETOACéTICO), GRAVEDAD ESP., SANGRE, PH, PROTEíNAS, UROBILINóGENO, NITRITOS, LEUCOCITOS Y CALCIO. | CAJA X 100 TIRAS | 2 – 30 °C | HANGZHOU ALLTEST BIOTECH CO.LTD. | CHINA | 24 MESES
07-03-2025 | 7032 | GRUPO SANGUÍNEO ABO: ANTI-A MONOCLONAL, ANTI-B MONOCLONAL, ANTI-AB MONOCLONAL, ANTI-D MONOCLONAL | DISMELAB S.R.L | ENSAYO DE HEMAGLUTINACIóN IN VITRO PARA LA IDENTIFICACIóN DE ANTíGENOS ESPECíFICOS PARA LA TIPIFICACIóN DE GRUPO SANGUíNEO ABO, EN MUESTRAS DE SANGRE HUMANA. | FRASCO 1 X 10ML | 2 - 8°C | RAPID LABS LTD | REINO UNIDO | 36 MESES
07-03-2025 | 7033 | PRUEBA DE PSA EN CASETE (PSA TEST CASSETTE) | C-M LAB "COMERCIALIZADORA MEDICA Y LABORAT SRL | EL PRUEBA DE PSA EN CASETE (SUERO/PLASMA) SE BASA EN EL INMUNOENSAYO DE FLUORESCENCIA PARA LA DETECCIóN CUANTITATIVA DEL ANTíGENO ESPECíFICO DE LA PRóSTATA EN SUERO O PLASMA. PARA USO PROFESIONAL DE DIAGNóSTICO IN VITRO. | CAJA X 10 CASSETTES, CAJA X 25 CASSETTES | 4 – 30 °C | HANGZHOU ALLTEST BIOTECH CO., LTD. | CHINA | 24 MESES
07-03-2025 | 7034 | CASETE DE PRUEBA PARA TESTOSTERONA (TESTOSTERONE TEST CASSETTE) | C-M LAB "COMERCIALIZADORA MEDICA Y LABORATORIOS S.R.L." | PARA DETERMINAR CUANTITATIVAMENTE EL NIVEL DE TESTOSTERONA EN SUERO O PLASMA HACIENDO USO DEL ANALIZADOR DE INMUNOENSAYO DE FLUORESCENCIA. O PARA EL DIAGNóSTICO COMPLEMENTARIO DE ENFERMEDADES RELACIONADAS CON NIVELES ANóMALOS DE TESTOSTERONA | CAJA X 10 CASSETTES, CAJA X 25 CASSETTES | 4 – 30 °C | HANGZHOU ALLTEST BIOTECH CO., LTD | CHINA | 24 MESES
07-03-2025 | 7035 | ANTI-HISTONES IGG (CLIA) | BIOTECH BOLIVIA LTDA. | EL KIT ES UN INMUNOENSAYO DE QUIMIOLUMINISCENCIA IN VITRO PARA LA DETERMINACIóN CUANTITATIVA DE ANTICUERPOS IGG CONTRA HISTONAS (IGG ANTIHISTONAS) EN SUERO Y PLASMA HUMANOS | KIT 100 PRUEBAS / KIT 50 PRUEBAS / KIT 30 PRUEBAS | 2 - 8°C | SHENZHEN NEW INDUSTRIES BIOMEDICAL ENGINEERING CO. LTD. | CHINA | 18 MESES
07-03-2025 | 7036 | PERFIL TUMORAL APARATO REPRODUCTOR: TPSA, FPSA, CA 125, CA 15-3. (VER ANEXO 1-2) | ALPHA QUIM S.R.L. | SE UTILIZA PARA DETECCIóN CUANTITATIVA DE ANTíGENOS TPSA , FPSA, CA 125, CA 15-3 EN MUESTRAS HUMANAS DE SUERO, PLASMA Y SANGRE TOTAL. USO IN VITRO. | CAJA X 25 TESTS, CONTROL DE CALIDAD (QC) 0.5ML×2; 1ML×2 | 2 – 30 °C | BEIJING DIAGREAT BIOTECHNOLOGIES CO., LTD | CHINA | 24 MESES
10-03-2025 | 7037 | THYROID STIMULATING HORMONE, TSH CLIA | ORIENTE MARVI S.R.L. | ES UNA PRUEBA DE INMUNO ENSAYO POR QUIMIO LUMINISCENCIA PARA LA MEDICIóN CUANTITATIVA DE LA HORMONA ESTIMULANTE DE LA TIROIDES(CLIA) (TSH) EN SUERO PLASMA HUMANO | KITS X 36 TIRAS (TIRAS O PRUEBAS) | 2 - 8 °C | SHENZHEN TISENC MEDICAL DEVICES CO., LTD. | CHINA | 18 MESES
10-03-2025 | 7038 | ALPHA-FETOPROTEIN, AFP (CLIA) | ORIENTE MARVI S.R.L. | ES UNA PRUEBA DE INMUNO ENSAYO DE QUIMIOLUMINISCENCIA PARA LA MEDICIóN CUANTITATIVA DE ALFA FETO PROTEíNA (AFP) EN SUERO O PLASMA HUMANO (HEPARINA DE LITIO, EDTA-K2 O EDTA-K3) | KITS X 36 TIRAS (TIRAS O PRUEBAS) | 2 - 8°C | SHENZHEN TISENC MEDICAL DEVICES CO., LTD. | CHINA | 18 MESES
11-03-2025 | 7039 | HIGH SENSITIVITY C-REACTIVE PROTEIN KIT (PARTICLE-ENHANCED IMMUNOTURBIDIMETRIC ASSAY METHOD) | Q & Q MEDICAL LTDA. | PRUEBA IN VITRO PARA LA DETERMINACIóN CUANTITATIVA DE LA PROTEíNA C REACTIVA (PCR) EN SUERO HUMANOS EN LOS ANALIZADORES QUíMICOS. PREDICCIóN DEL RIESGO DE ENFERMEDADES CARDíACAS. | 105-001942-00 R1: 1 X 40 ML + R2: 1 X 40 ML, 105-001943-00 R1: 2 X 40 ML + R2: 2 X 40 ML, 105-001944-00 R1: 2 X 40 ML + R2: 2 X 40 ML, 105-002201-00 R1: 1 X 40 ML + R2: 1 X 40 ML + CAL: 5 X 0,5 ML, 105-002202-00 R1: 2 X 40 ML + R2: 2 X 40 ML + CAL.: 5 X 0,5 ML, 105-002203-00 R1: 2 X 40 ML + R2: 2 X 40 ML + CAL.: 5 X 0,5 ML | 2-8°C | SHENZHEN MINDRAY BIO-MEDICAL ELECTRONICS CO.LTD. | CHINA | 18 MESES
11-03-2025 | 7040 | TOTAL TRIIODOTHYRONINE, TT3 (CLIA) | ORIENTE MARVI S.R.L. | ES UNA PRUEBA DE INMUNOENSAYO POR QUIMIOLUMINISCENCIA PARA LA MEDICIóN CUANTITATIVA DE LA TRIYODOTIRONINA TOTAL(TT3) CIRCULANTE EN SUERO O PLASMA HUMANO | KITS 36 TIRAS (TIRAS O PRUEBAS) | 2 - 8 °C | SHENZHEN TISENC MEDICAL DEVICES CO., LTD. | CHINA | 18 MESES
11-03-2025 | 7041 | FERRITIN, FERR CLIA | ORIENTE MARVI S.R.L. | ) ES UNA PRUEBA DE INMUNO ENSAYO POR QUIMIOLUMINISCENCIA QUE SE UTILIZA EN LOS INSTRUMENTOS DE LA SERIE ACCRE PARA LA MEDICIóN CUANTITATIVA DE LA FERRITINA (FERR) CIRCULANTE EN SUERO O PLASMA HUMANO | KITS X 36 TIRAS (TIRAS O PRUEBAS) | 2 - 8 °C | SHENZHEN TISENC MEDICAL DEVICES CO., LTD. | CHINA | 18 MESES
11-03-2025 | 7042 | TESTOSTERONE, TESTO CLIA | ORIENTE MARVI S.R.L. | PRUEBA DE INMUNOENSAYO POR QUIMIOLUMINISCENCIA PARA LA MEDICIóN CUANTI. DE LA TESTOSTERONA CIRCULANTE (TESTO) EN EL SUERO O PLASMA HUMANO, AYUDA PARA EL DIAGNóSTICO DE ENFERMEDADES ASOCIADAS CON NIVELES ANORMALES DE TESTOSTERONA | KITS X 36 TIRAS (TIRAS O PRUEBAS) | 2 - 8 °C | SHENZHEN TISENC MEDICAL DEVICES CO., LTD. | CHINA | 18 MESES
11-03-2025 | 7043 | INMUNOGLOBULIN E, IGE (CLIA) | ORIENTE MARVI S.R.L. | ES UNA PRUEBA DE INMUNOENSAYO DE QUIMIOLUMINISCENCIA PARA LA MEDICIóN CUANTITATIVA DE LA INMUNOGLOBULINA E (IGE) CIRCULANTE EN SUERO O PLASMA HUMANO (HEPARINA DE LITIO O EDTA) | KITS X 36 TIRAS (TIRAS O PRUEBAS) | 2 - 8 °C | SHENZHEN TISENC MEDICAL DEVICES CO., LTD. | CHINA | 18 MESES
11-03-2025 | 7044 | BIO-SPEEDY JC VIRUS QUANTITATIVE QPCR KIT | BIOTECH BOLIVIA LTDA. | ES UN REACTIVO PARA DIAGNóSTICO IN VITRO CUALITATIVO Y NO AUTOMATIZADO QUE DETECTA MúLTIPLES áCIDOS NUCLEICOS DEVIRUS JC Y HUMANO (IC-CONTROL INTERNO) | KIT DE 25 DETERMINACIONES | VER COMPONENTES | BIOEKSEN AR&GE TEKNOLOJILERI A.S. | TURQUÍA | 14 MESES
11-03-2025 | 7045 | BIO-SPEEDY PNEUMOCYSTIS JIROVECII QPCR KIT | BIOTECH BOLIVIA LTDA. | BIO-SPEEDY® PNEUMOCYSTIS JIROVECII QPCR KIT ES UN REACTIVO PARA DIAGNóSTICO IN VITRO CUALITATIVO Y NO AUTOMATIZADO QUE DETECTA MúLTIPLES áCIDOS NUCLEICOS DE PNEUMOCYSTIS JIROVECII Y HUMANO (IC-CONTROL INTERNO) | KIT DE 25 DETERMINACIONES / KIT DE 100 DETERMINACIONES | VER FORMULA | BIOEKSEN AR&GE TEKNOLOJILERI A.S. | TURQUÍA | 14 MESES
11-03-2025 | 7046 | CARBOHYDRATE ANTIGEN 19-9, CA-19-9 (CLIA) | ORIENTE MARVI S.R.L. | PRUEBA DE INMUNOENSAYO DE QUIMIOLUMINISCENCIA PARA LA MEDICIóN CUANTI(CA 19-9) CIRCULANTE EN SUERO O PLASMA HUMANO DESTINADA EVALUAR, DIAGNOSTICAR Y OBSERVAR EL EFECTO CURATIVO DE TUMORES MALIGNOS DEL TRACTO DIGESTIVO COMO EL PáNCREAS | KITS X 36 TIRAS (TIRAS O PRUEBAS) | 2 - 8 °C | SHENZHEN TISENC MEDICAL DEVICES CO., LTD. | CHINA | 18 MESES
11-03-2025 | 7047 | β - HUMAN CHORIONIC GONADOTROPIN, β-HCG (CLIA) | ORIENTE MARVI S.R.L. | ES UNA PRUEBA DE INMUNOENSAYO DE QUIMIOLUMINISCENCIA PARA LA MEDICIóN CUANTITATIVA(β-HCG) CIRCULANTE EN SUERO O PLASMA HUMANO, QUE PRETENDE SER UNA AYUDA PARA EL DIAGNóSTICO DE EMBARAZO ECTóPICO Y EMBARAZO TEMPRANO | KITS X 36 TIRAS (TIRAS O PRUEBAS) | 2 - 8 °C | SHENZHEN TISENC MEDICAL DEVICES CO., LTD. | CHINA | 18 MESES
11-03-2025 | 7048 | BIOHIT LACTASE CONTROL | ENTELEQUI | CONTROL POSITIVO PARA DIAGNóSTICO IN VITRO CONCEBIDO PARA UTILIZARLO COMO CONTROL POSITIVO DE CALIDAD CON EL PRODUCTO LACTOSE INTOLERANCE QUICK TEST A PARTIR DE UNA REACCIóN BIOQUíMICA. PARA USO IN VITRO. | FRASCO DE 1 ML DE REACTIVO | 2 - 8 °C | BIOHIT OYJ. | FINLANDIA | 12 MESES
11-03-2025 | 7049 | RSV TEST CASSETTE (CASETE DE PRUEBA PARA RSV) | C-M LAB "COMERCIALIZADORA MEDICA Y LABORATORIOS S.R.L." | EL CASETE DE PRUEBA PARA RSV (HISOPADO NASOFARíNGEO/ASPIRACIóN NASAL) SE USA PARA DETECTAR IN VITRO EL ANTíGENO DEL VIRUS SINCITIAL RESPIRATORIO EN MUESTRAS DE HISOPADO NASOFARíNGEO HUMANOS O ASPIRACIóN NASAL. USO IN VITRO | CAJA X 10 CASSETTES, CAJA X 25 CASSETTES | 4 - 30°C | HANGZHOU ALLTEST BIOTECH CO., LTD | CHINA | 24 MESES
14-03-2025 | 7050 | FACTOR VIII-R AG. RABBIT POLYCLONAL ANTIBODY | ROCHE BOLIVIA S.R.L. | ENSAYO INMUNOHISTOQUIMICO CUALITATIVO IN VITRO PARA LA DETECCIóN DE LA PROTEíNA FACTOR VIII-R AG. EN TEJIDO HUMANO FIJADO, EN INSTRUMENTOS IHC/ISH BENCHMARK. | 1 FRASCO DISPENSADOR DE 50 PRUEBAS. | 2 - 8 °C | CELL MARQUE CORPORATION | ESTADOS UNIDOS DE AMÉRICA | 36 MESES
14-03-2025 | 7051 | CALPONIN-1 (EP798Y) RABBIT MONOCLONAL ANTIBODY | ROCHE BOLIVIA S.R.L. | ENSAYO INMUNOHISTOGUIMICO CUALITATIVO IN VITRO PARA LA DETECCIóN DE LA PROTEíNA CAL HUMANO FIJADO, EN INSTRUMENTOS IHC/ISH BENCHMARK. | 1 FRASCO DISPENSADOR DE 50 PRUEBAS. | 2 - 8 °C | CELL MARQUE CORPORATION | ESTADOS UNIDOS DE AMÉRICA | 36 MESES
14-03-2025 | 7052 | MAMMAGLOBIN (31A5) RABBIT MONOCLONAL ANTIBODY | ROCHE BOLIVIA S.R.L. | ENSAYO INMUNOHISTOQUIMICO CUALITATIVO IN VITRO PARA LA DETECCIóN DE LA GLICOPROTEíNA MAMAGLOBINA EN TEJIDO HUMANO FIJADO, EN INSTRUMENTOS IHC/ISH BENCHMARK. | 1 FRASCO DISPENSADOR DE 50 PRUEBAS. | 2 - 8 °C | CELL MARQUE CORPORATION | ESTADOS UNIDOS DE AMÉRICA | 36 MESES
14-03-2025 | 7053 | GONORRHEA RAPID TEST CASSETTE (SWAB) | ASC S.R.L. | DESTINADO A LA DETECCIóN CUALITATIVA DE NEISSERIA GONORRHOEAE EN MUESTRAS DE HISOPOS CERVICALES FEMENINOS Y DE URETRALES MASCULINOS, COMO DE DETECCIóN Y DIAGNóSTICO DE INFECCIóN POR N.GONORREA. IVD | CAJA X (20 CASSETTE DE PRUEBA + 20 HISOPOS ESTÉRILES + 20 TUBOS Y PUNTA DE EXTRACCIÓN + TAMPÓN DE EXTRACCIÓN A + TAMPÓN DE EXTRACCIÓN B + ESTANTE PEQUEÑO DE PARA 8 TUBOS + INSERTO DE LA PRUEBA) | 2 – 30 °C | ZHEJIANG ORIENT GENE BIOTECH CO., LTDA. | CHINA | 24 MESES
14-03-2025 | 7054 | TORCH IGM COMBO RAPID TEST CASSETTE (SERUM/PLASMA) | ASC S.R.L. | : PRUEBA RáPIDA PARA LA DETECCIóN CUALITATIVA DE ANTICUERPOS IGM CONTRA EL VIRUS DE LA RUBéOLA (RUBéOLA), CITOMEGALOVIRUS (CMV), TOXOPLASMA GONDII (TOXO) Y EL VIRUS DEL HERPES SIMPLE (HSV) EN SUERO O PLASMA. IVD | CAJA X (20 CASSETTE ; 1 BUFFER; 1 INSERTO ; 20 PIPETAS PLASTICA) | 2 - 30°C | ZHEJIANG ORIENT GENE BIOTECH CO., LTDA. | CHINA | 24 MESES
17-03-2025 | 7055 | PROCALCITONIN, PCT (CLIA) | ORIENTE MARVI S.R.L. | INMUNOENSAYO POR QUIMIOLUMINISCENCIA PARA LA MED. CUANT. DE LA CREATINA QUINASA MB (CK-MB) CIRCULANTE EN SUERO, PLASMA Y SANGRE HUMANOS, PARA EL DIAG. DE LESIóN DEL TEJ.MIOCáRDICO E INFARTO DE MIOCARDIO, EN ANALIZADORES DE LA SERIE ACCRE.USO IN VITRO | KITS X 36 TIRAS (TIRAS O PRUEBAS) | 2-8°C | SHENZHEN TISENC MEDICAL DEVICES CO., LTD. | CHINA | 18 MESES
17-03-2025 | 7056 | VITAMIN D TEST CASSETTE (CASETE DE PRUEBA DE VITAMINA D) | C-M LAB "COMERCIALIZADORA MEDICA Y LABORATORIOS S.R.L." | EL CASETE DE PRUEBA DE VITAMINA D (SANGRE COMPLETA/SUERO/PLASMA) ESTá DISEñADO PARA LA DETERMINACIóN CUANTITATIVA IN VITRO DE LA VITAMINA D TOTAL (D2+D3) EN SANGRE ENTERA, SUERO O PLASMA.. | CAJA X 10 CASSETTES, CAJA X 25 CASSETTES | 4 - 30 °C | HANGZHOU ALLTEST BIOTECH CO., LTD. | CHINA | 24 MESES
17-03-2025 | 7057 | FT4 TEST CASSETTE | C-M LAB "COMERCIALIZADORA MEDICA Y LABORATORIOS S.R.L." | EL CASETE DE PRUEBA FT4 (SUERO/PLASMA) ESTá DESTINADO A LA DETERMINACIóN CUANTITATIVA IN VITRO DE TIROXINA LIBRE (FT4) EN SUERO O PLASMA. LA MEDICIóN DE T4 LIBRE SE UTILIZA COMO AYUDA PARA EVALUAR LA FUNCIóN TIROIDEA. | CAJA X 10 CASSETTES, CAJA X 25 CASSETTES | 4 - 30 °C | HANGZHOU ALLTEST BIOTECH CO., LTD. | CHINA | 24 MESES
17-03-2025 | 7058 | FREE PSA TEST CASSETTE (CASETE DE PRUEBA DE FPSA) | C-M LAB "COMERCIALIZADORA MEDICA Y LABORATORIOS S.R.L." | EL CASETE DE PRUEBA FPSA (SUERO/PLASMA) ESTá DISEñADO PARA LA DETERMINACIóN CUANTITATIVA IN VITRO DEL ANTíGENO PROSTáTICO ESPECíFICO LIBRE (FPSA) EN MUESTRAS DE SUERO O PLASMA HUMANO | CAJA X 10 CASSETTES, CAJA X 25 CASSETTES | 4 - 30 °C | HANGZHOU ALLTEST BIOTECH CO., LTD. | CHINA | 24 MESES
17-03-2025 | 7059 | RIVA CALSET, RIVA CONTROLSET | ROCHE BOLIVIA S.R.L. | PRUEBA IN VITRO CUALI-CUANTITATIVO PARA LA CALIBRACIóN Y CONTROL DE CALIDAD DEL ENSAYO CROMOGéNICO ANTI-XA EN LA DETERMINACIóN DE LA CONCENTRACIóN DE RIVAROXABáN EN PLASMA CITRATADO EN LOS ANALIZADORES COBAS T INDICADOS. | RIVA CALSET: 6 X 1 X -> 1 ML, RIVA CONTROLSET: 3 X 5 X ->1 ML. | 2 - 8 °C | TECHNOCLONE HERSTELLUNG VON DIAGNOSTIKA UND ARZNEIMITTELN GMBH | AUSTRIA | 47 MESES
17-03-2025 | 7060 | CORTISOL TEST CASSETTE | C-M LAB "COMERCIALIZADORA MEDICA Y LABORATORIOS S.R.L." | PRUEBA DE INMUNOENSAYO DE FLUORESCENCIA PARA EL DIAGNóSTICO AUXILIAR DE ENFERMEDADES RELACIONADAS CON NIVELES ANORMALES DE CORTISOL. DE USO DEL ANALIZADOR DE INMUNOENSAYO DE FLUORESCENCIA | CAJA X 10 CASSETTES, CAJA X 25 CASSETTES | 4 - 30 °C | HANGZHOU ALLTEST BIOTECH CO., LTD. | CHINA | 24 MESES
18-03-2025 | 7061 | CANCER ANTIGEN -125 CA 125 ( CLIA) | ORIENTE MARVI S.R.L. | ENSAYO DE QUIMIOLUMI. PARA LA MED. CUANT.DEL ANTíGENO DELCáNCER125(CA125)CIRCULANTE EN SUERO OPLASMAHUMANO PARAEVALUAR, ELEFEC. CURATIVO,JUZGAR EL PRONóST. YMONITOREAR LA RECURR. DELCáNCERDE OVARIO,EN LOS ANALIZ. DE LA SERIEACCRE. PARA USO IN VITRO. | KITS X 36 TIRAS (TIRAS O PRUEBAS) | 2-8°C | SHENZHEN TISENC MEDICAL DEVICES CO., LTD. | CHINA | 18 MESES
18-03-2025 | 7062 | HAV IGG/IGM PRUEBA RáPIDA | DIAVIR IMPORTACIONES | LA PRUEBA RáPIDA DE HAV IGG/IGM (SUERO/PLASMA/SANGRE ENTERA) SE UTILIZA PARA LA DETERMINA-CIóN CUALITATIVA DE ANTICUERPOS (IGG E IGM) FRENTE AL VIRUS DE LA HEPATITIS A EN SUERO/PLASMA/SANGRE TOTAL HUMANA. DE USO IN VITRO | CAJA X 25 CASSETTE | 2 - 30°C | SURE BIO-TECH (USA) CO., LTD. | ESTADOS UNIDOS DE AMÉRICA | 24 MESES
18-03-2025 | 7063 | BOSPHORE BRUCELLA DETECTION KIT V1 | TODOLABS | KIT DE PCR EN TIEMPO REAL P/ DIAG. IN VITRO DETECTA Y CARACT UNA REG. DENTRO DEL GEN BCSP31 DE BRUCELLA(B.ABORTUS,B.MELITENSIS, B CANIS,B.SUIS,B.OVIS YB.MICROTI) EN SUERO Y LCR.LA DETEC.DE FLUORESCENCIA UTILIZA FILTROS FAMYHEX. EL ADN DE BRUCELLA... | EL KIT BOSPHORE BRUCELA DERECTION KIT V 1 CONSTA DE LAS SIGUIENTES MEZCLAS MAESTRAS DE DH2O, PCR MASTER MIX 1, CONTROL INTERNO Y CONTROL POSITIVO PARA KIT DE:25, 50 Y 100 REACCIONES. | A-20°C | ANATOLIA TANI VE BIYOTEKNOLOJI ÜRÜNLERI ARASTIRMA GELISTIRME SANAYI VE TICARET ANONIM SIRKETI | TURQUÍA | 18 MESES
18-03-2025 | 7064 | DENGUE VIRUS NS1 AG (ELISA) | DIAVIR IMPORTACIONES | ES UNA ENSAYO INMUNOENZIMATICO (ELISA) CUALITATIVO Y SERNICUANTITATIVO PARA LA DETERMINACIóN DE ANTíGENO NS1 FRENTE AL VIRUS DEL DENGUE EN PLASMA Y SUERO HUMANOS. DE USO IN VITRO. | KIT X 96 DETERMINACIONES | 2-8°C | DIA. PRO DIAGNOSTIC BIOPROBES S.R.L. | ITALIA | 15 MESES
18-03-2025 | 7065 | EDOX CALSET, EDOX CONTROLSET | ROCHE BOLIVIA S.R.L. | PRUEBA IN VITRO CUALI-CUANTITATIVO PARA LA CALIBRACIóN Y CONTROL DE CALIDAD DEL ENSAYO CROMOGéNICO ANTI-XA EN LA DETERMINACIóN DE LA CONCENTRACIóN DE EDOXABáN EN PLASMA CITRATADO EN LOS ANALIZADORES COBAS T INDICADOS. | EDOX CALSET: 6X1X-1 ML EDOX CONTROLSET: 3 X 5 X 1 ML | 2-8°C | TECHNOCLONE HERSTELLUNG VON DIAGNOSTIKA UND ARZNEIMITTELN GMBH | AUSTRIA | 47 MESES
18-03-2025 | 7066 | MYOGLOBIN CONTROL SET | ROCHE BOLIVIA S.R.L. | ENSAYO IN VITRO CUANTITATIVO PARA EL CONTROL DE CALIDAD EN EL SEGUIMIENTO DE LA EXACTITUD Y PRECICIóN DE LOS MéTODOS DETERMINACIóN DE MYOGLOBINA. | NIVEL 1: 2X3 ML. NIVEL II: 2X3 ML. | 2-8°C | ROCHE DIAGNOSTICS GMBH. | ALEMANIA | 26 MESES
20-03-2025 | 7067 | RAPID ANTI-HCV TEST | MACROLAB S.R.L. | ENSAYO INMUNOCROMATOGRáFICO RAPIDO PARA LA DET CUALITATIVA DE ANTICUERPOS PARA EL VIRUS DE LA HEPATITIS C (HVC) EN MUESTRAS DE SANGRE TOTAL, SUERO O PLASMA PARA USO IN VITRO | CAJA X 40 CASSETTES | 2 -30ºC | INTEC PRODUCTS, INC. | CHINA | 24 MESES
20-03-2025 | 7068 | ONE STEP ANTI-HIV (1&2) TEST | MACROLAB S.R.L. | ENSAYO INMUNOCROMATOGRAFICO PARA LA DETECCION CUALIT DE ANTICUERPOS CONTRA EL VIRUS DE INMUNODEF HUMANA (VIH) EN SANGRE TOTAL, SUERO O PLASMA, USO IVD | CAJA X 40 CASSETTES | 2 -30ºC | INTEC PRODUCTS, INC. | CHINA | 24 MESES
21-03-2025 | 7069 | BOSPHORE GASTROENTERITIS PANEL KIT V4 | TODOLABS | ES UN KIT DE PCR EN TIEMPO REAL PARA DIAGNOSTICO IN VITRO QUE DETECTA LOS MATERIALES GENóMICOS DE SAPOVIRUS (I, II, IV, V), ASTROVIRUS, ROTAVIRUS A, NOROVIRUS GI, NOROVIRUS GII, ADENOVIRUS, CLOSTRIDIUM DIFFICILE TOXIN A/B, CAMPYLOBACTER.... | KIT DE 50 REACCIONES Y KIT DE 25 REACCIONES | - 20 °C | ANATOLIA TANI VE BIYOTEKNOLOJI ÜRÜNLERI ARASTIRMA GELISTIRME SANAYI VE TICARET ANONIM SIRKETI | TURQUÍA | 18 MESES
21-03-2025 | 7070 | CYFRA 21-1 (CLIA) | ORIENTE MARVI S.R.L. | PARA LA MEDICIóN CUANTITATIVA DEL FRAGMENTO DE CITOQUERATINA 19 (CYFRA 21-1) EN SUERO Y PLASMA HUMANOS, DESTINADA A LA OBSERVACIóN DE LA EFICACIA Y LA MONITORIZACIóN DE LA RECURRENCIA DEL CáNCER DE PULMóN DE CéLULAS NO PEQUEñAS | KITS X 36 TIRAS (TIRAS O PRUEBAS) | 2 - 8 °C | SHENZHEN TISENC MEDICAL DEVICES CO., LTD. | CHINA | 18 MESES
21-03-2025 | 7071 | KIT DE PRUEBA RáPIDA DE FT4 (ENSAYO DE INMUNOFLUORESCENCIA) PARA EL EQUIPO GETEIN 1160 | PHARMALAB S.R.L. | ENS DE INMUNOFLUORESCENCIA DESTINADO A LA DET CUANTIT IVD DE T4 LIBRE EN MUESTRAS DE SUERO,PLASMA Y SANGRE TOTAL HUMANA | CAJA DE 25 PRUEBAS EN CASETE (PARA EL EQUIPO GETEIN 1160) | 4-30ºC | GETEIN BIOTECH, INC. | CHINA | 24 MESES
21-03-2025 | 7072 | ATELLICA CH LACTATE 3 (LAC 3) | QUIMFA BOLIVIA S.A. | DET. CUANTITATIVA DE LACTATO EN PLASMA Y LIQ. CEFALORRAQUIDEO HUMANOS EN EL ATELLICA CH ANALIZER. | ATELLICA CH LAC_3 PARA 600 DETERMINACIONES CARTUCHO(P1): POCILLO 1 (W1) 16,6 ML DE REACTIVO 1;POCILLO 2 (W2) 16,6 ML DE REACTIVO 1 CARTUCHO(P2): POCILLO 1 (W1) 5,9 ML REACTIVO 2; POCILLO 2 (W2) 5,9 ML REACTIVO 2 | 2 - 8 °C | SIEMENS HEALTHCARE DIAGNOSTICS INC. | ESTADOS UNIDOS DE AMÉRICA | 15 MESES
21-03-2025 | 7073 | ATELLICA CH GAMMA-GLUTAMYL TRANSFERASE 2 (GGT 2) | QUIMFA BOLIVIA S.A. | DET. CUANTITATIVA DE GGT. EN SUERO Y PLASMA DE HUMANOS, EN ATELLICA CI ANALIZER. | PARA 1792 DETERMINACIONES CARTUCHO 1 (P1): POCILLO 1 (W1) 23,5 ML DE REACTIVO 1;POCILLO 2 (W2) 23,5 ML DE REACTIVO 1 CARTUCHO 2 (P2): POCILLO 1 (W1) 7,4 ML DE REACTIVO 2;POCILLO 2 (W2) 7,4 ML DE REACTIVO 2 | 2 - 8 °C | SIEMENS HEALTHCARE DIAGNOSTICS INC. | ESTADOS UNIDOS DE AMÉRICA | 15 MESES
21-03-2025 | 7074 | DADE PFA COLLAGEN/EPI TEST CARTRIDGE | MEDLAB BOLIVIA LTDA. | DET. CUANTITATIVA DE LOS TIEMPOS DE OBTURACIóN DEL PFA INDUCIDO POR COLáGENO/EPINEFRINA. UTILIZANDO SANGRE HUMANA COMPLETA CON CITRATO SóDICO MEDIANTE UN MéTODO AUTOMáTICO DE ADHESIóN Y AGREGACIóN PLAQUETARIA EN CONDICIONES DE CIRCULACIóN. | KIT DE (20 X 1) | 2 - 25 °C | SIEMENS HEALTHCARE DIAGNOSTICS PRODUCTS GMBH | ALEMANIA | 18 MESES
21-03-2025 | 7075 | DADE PFA COLLAGEN/ADP TEST CARTRIDGE | MEDLAB BOLIVIA LTDA. | DET. CUANTITATIVA DE LOS TIEMPOS DE OBTURACIóN DEL PFA INDUCIDO POR COLáGENO ADP UTILIZANDO SANGRE HUMANA COMPLETA CON CITRATO SóDICO MEDIANTE UN MéTODO AUTOMáTICO DE ADHESIóN Y AGREGACIóN PLAQUETARIA EN CONDICIONES DE CIRCULACIóN | KIT DE (20 X 1) | 2 – 25 °C | SIEMENS HEALTHCARE DIAGNOSTICS PRODUCTS GMBH | ALEMANIA | 18 MESES
21-03-2025 | 7076 | TOTAL IMMUNOGLOBULIN E (TOTAL IGE) TEST KIT (IMMUNOFLUORESCENCE) | ASC S.R.L. | REACTIVO UTILIZADO PARA DETERMINACIóN POR INMUNOFLUORESCENCIA CUANTITATIVA DE CONTENIDO DE IGE TOTAL. EN SUERO HUMANO, PLASMA O SANGRE ENTERA. USO PROFESIONAL. USO IN VITRO. | CAJA X (25T/KIT) | 2 – 30 °C | GENRUI BIOTECH INC. | CHINA | 18 MESES
21-03-2025 | 7077 | ESTRADIOL (E2) TEST KIT (IMMUNOFLUORESCENCE) | ASC S.R.L. | REACTIVO UTILIZADO PARA DETERMINACIóN POR INMUNOFLUORESCENCIA CUANTITATIVA DE CONTENIDO DE ESTRADIOL (E2). EN SUERO HUMANO, PLASMA O SANGRE ENTERA. USO PROFESIONAL. USO IN VITRO. | CAJA X (25T/KIT) | 2 – 30 °C | GENRUI BIOTECH INC. | CHINA | 18 MESES
21-03-2025 | 7078 | INMUNOASSAY MULTI CONTROL (L) Y INMUNOASSAY MULTI CONTROL (H) | Q & Q MEDICAL LTDA. | SE USA PARA EL CONTROL DE CALIDAD SUPERVISANDO LA EXACTITUD Y PRECISION DEL ANALIZADOR | 3 UNIDADES X 2ML/VIAL - 6 UNIDADES X 2ML/VIAL | 2-8°C | SHENZHEN MINDRAY BIO-MEDICAL ELECTRONICS CO.LTD. | CHINA | 16 MESES
24-03-2025 | 7079 | TDR STR-96 | Q & Q MEDICAL LTDA. | PARA IDENTIFICACIóN BIOQUíMICA Y TEST DE SUSCEPTIBILIDAD DE STREPTOCOCCUS CLíNICO, MEDIANTE MéTODO COLORIMéTRICO | 10 PRUEBAS/KIT | 2 - 8 °C | HUNAN MINDRAY MEDICAL TECHNOLOGY CO., LTD. | CHINA | 12 MESES
24-03-2025 | 7080 | HEMOCUE GLUCOSE 201 RT MICROCUVETTES | Q & Q MEDICAL LTDA. | DISEñADA PARA RECOGIDA DE MUESTRAS DE SANGRE Y COMO CáMARA DE REACCIóN PARA LA DETERMINACIóN CUANTITATIVA DE GLUCOSA EN SANGRE TOTAL, PARA USO EN HEMOCUE GLUCOSE 201 RT ANALIZER | 1 CAJA X 25 MICROCUBETAS | 0 – 30 °C | HEMOCUE AB | SUECIA | 12 MESES
24-03-2025 | 7081 | THROMBIN TIME (TT) ASSAY KIT (CLOTTING METHOD) | Q & Q MEDICAL LTDA. | : SE UTILIZA PARA DETERMINAR EL TT DEL PLASMA HUMANO. DESDE EL PUNTO DE VISTA CLíNICO, SE UTILIZA PARA LA REFLEXIóN DE ANOMALíAS EN EL CONTENIDO O ESTRUCTURA DEL FIBRINóGENO EN PLASMA Y PARA LA REFLEXIóN DE LA FUNCIóN FIBRINOLíTICA DEL SISTEMA | 4X30 PRUEBAS/CAJA, 4X100 PRUEBAS/CAJA, 4X200 PRUEBAS/CAJA | 2 - 8 °C | SHENZHEN MINDRAY BIO-MEDICAL ELECTRONICS CO.LTD. | CHINA | 12 MESES
24-03-2025 | 7082 | D-D CAL | Q & Q MEDICAL LTDA. | SE APLICA A LA CALIBRACIóN DE LA DETECCIóN DE DíMERO D DE LOS ANALIZADORES DE COAGULACIóN AUTOMáTICOS DE MINDRAY | CAL DE D-D 1: 2×1,0 ML; CAL DE D-D 2: 2×1,0 ML; CAL DE D-D 3: 2×1,0 ML; CAL DE D-D 4: 2×1,0 ML; CAL DE D-D 5: 2×1,0 ML | 2 - 8 °C | SHENZHEN MINDRAY BIO-MEDICAL ELECTRONICS CO., LTD. | CHINA | 12 MESES
24-03-2025 | 7083 | ALD CALIBRATORS | Q & Q MEDICAL LTDA. | : INDICADOS PARA RUTINAS DE CALIBRACIóN CUANTITATIVA EN LOS ENSAYOS DE ALDOSTERONA (ALD) EN EL ANALIZADOR PARA INMUNOENSAYO DE QUIMIOLUMINISCENCIA DE MINDRAY. | C0: 1X1 ML/VIAL, C1: 1X1 ML/VIAL, C2: 1X1 ML/VIAL | 2 - 8 °C | SHENZHEN MINDRAY BIO-MEDICAL ELECTRONICS CO.LTD. | CHINA | 18 MESES
25-03-2025 | 7084 | ANTI-CYTOKERATIN 14 (SP53) RABBIT MONOCLONAL PRIMARY ANTIBODY, CYTOKERATIN 8 & 18 (B22.1 & B23.1) MOUSE MONOCLONAL ANTIBODY. | ROCHE BOLIVIA S.R.L. | ENSAYO INMUNOHISTOQUIMICO CUALITATIVO IN VITRO PARA LA DETECCIóN DE LAS PROTEíNAS CITOQUERATINA 14, 8 Y 18 EN TEJIDO HUMANO FIJADO, EN INSTRUMENTOS IHC/ISH BENCHMARK. | 1 FRASCO DISPENSADOR DE 50 PRUEBAS P/ CADA PRODUCTO. | 2 - 8 °C | CELL MARQUE CORPORATION | ESTADOS UNIDOS DE AMÉRICA | 36 MESES
25-03-2025 | 7085 | GCDFP-15 (EP1582Y) RABBIT MONOCLONAL ANTIBODY | ROCHE BOLIVIA S.R.L. | ENSAYO INMUNOHISTOQUIMICO CUALITATIVO IN VITRO PARA LA DETECCIóN DE LA GLICOPROTEíNA GCDFP-15 EN TEJIDO HUMANO FIJADO, EN INSTRUMENTOS IHC/ISH BENCHMARK. | 1 FRASCO DISPENSADOR DE 50 PRUEBAS. | 2 - 8 °C | CELL MARQUE CORPORATION | ESTADOS UNIDOS DE AMÉRICA | 36 MESES
25-03-2025 | 7086 | ASO TURBIDIMETRIC - ASO TURBIDIMETRIK | GAMALAB S.R.L. | PRUEBA TURBIDIMéTRICA CUANTI QUE MIDE LA CANTIDAD DE ASO EN SUERO O PLASMA HUMANO.LAS PARTíCULAS DE LáTEX RECUBIERTAS CON SLO SE AGLUTINAN CUANDO SE MEZCLAN CON MUESTRAS QUE CONTIENEN ASO. | 1 X 50 ML, 3 X 50 ML EL REACTIVO PRESENTA UN MATERIAL DE ENVASE DE PLASTICO PARA TODAS SUS PRESENTACIONES. | 2-8°C | BILIMSEL TIBBI ÜRÜNLER PAZ. SAN.VE TIC.LTD.STI. | TURQUÍA | 24 MESES
25-03-2025 | 7087 | IMMULITE 2000 UNCONJUGATED ESTRIOL (UE3) | MEDLAB BOLIVIA LTDA. | INMUNOANALISIS QUIMIOLUMINISCENTE COMPETITIVO DE FASE SOLIDA MARCADO CON ENZIMA, PARA LA MEDICION CUANTITATIVA DEL ESTRIOL NO CONJUGADO (LIBRE) EN SUERO. USO IN VITRO | KIT POR 200 DETERMINACIONES | 2 - 8°C | SIEMENS HEALTHCARE DIAGNOSTICS PRODUCTS LIMITED | INGLATERRA | 9 MESES
25-03-2025 | 7088 | INNOVANCE PFA P2Y | MEDLAB BOLIVIA LTDA. | REACTIVO DE DIAG.IN VITRO PARA LA DETERMINACION CUANTITATIVA DE LOS TIEMPOS DE OBTURACION DE PFA EN SANGRE TOTAL, ANTICUAGULADA CON CITRATO TAMPONADO. | KIT DE 20 (20 X 1) | 2 - 25°C | SIEMENS HEALTHCARE DIAGNOSTICS PRODUCTS GMBH | ALEMANIA | 12 MESES
25-03-2025 | 7089 | BIOHIT HELICOBACTER PYLORI UFT300 | ENTELEQUI | PRUEBA CUALITATIVA IN VITRO PARA LA LA DETECCIóN DE ACTIVIDAD DE LA UREASA BACTERIANA EN MUESTRAS DE BIOPSIA GáSTRICA A PARTIR DE UNA REACCIóN BIOQUíMICA. | KIT DE REACTIVOS EN CAJA DE CARTóN PARA 50, 100, 1 X5 Y 5 X10 PRUEBAS | 18 A 25°C | BIOHIT OYJ. | FINLANDIA | 18 MESES
26-03-2025 | 7090 | CLAUSS FIBRINOGEN 100 | C-M LAB "COMERCIALIZADORA MEDICA Y LABORATORIOS S.R.L." | EL USO PREVISTO DEL KIT CLAUSS FIBRINOGEN 100 ES REALIZAR ENSAYOS DE HEMOSTASIA BASADOS EN LA COAGULACIóN. PARA USO PROFESIONAL DE DIAGNóSTICO IN VITRO. | CAJA CONTIENE: THROMBIN: 5 X 2 ML. FIBRINOGEN CALIBRATOR 2 X 1 ML. OWREN'S BUFFER 2 X 25 ML KAOLIN SUSPENSION: 2X5ML | 2-8°C | HELENA BIOSCIENCES EUROPE | REINO UNIDO | 18 MESES
26-03-2025 | 7091 | ATELLICA CH PREALBUMIN (PALB) | QUIMFA BOLIVIA S.A. | DIAG., IN VITRO PARA LA DETER. CUANTI. DE PREALBUMINA EN SUERO O PLASMA HUMANOS (HEPARINA DE LITIG HEPARINA DE SODIO Y EDTA DIPOTáSICO) EN EL ATELLICA CI ANALYZER. PARA LA MONITORIZACION DEL ESTADO Y/O SOPORTE NUTRICIONALES. | CARTUCHO 1 (P1): POCILLO 1 (W1) 9,3 ML DE REACTIVO 1, POCILLO 2 (W2) 9,3 ML DE REACTIVO 1. CARTUCHO 2 (P2): POCILLO 1 (W1) 8,5 ML DE REACTIVO 2, POCILLO 2 (W2) 8,5 ML DE REACTIVO 2 | 2-8°C | SIEMENS HEALTHCARE DIAGNOSTICS INC. | ESTADOS UNIDOS DE AMÉRICA | 12 MESES
26-03-2025 | 7092 | ATELLICA CH DIAZO. TOTAL BILIRUBIN (D TBIL) | QUIMFA BOLIVIA S.A. | DIAG.IN VITRO EN LA DETER. CUANTI. DE BILIRRUBINA TOTAL EN SUERO Y PLASMA HUMANOS EN ATELLICA CHANALYZER. P/DIAG. Y EL TRATAM. DE TRANSTORNOS HEPATICOS, HEMATOLOGICOS Y METAB. INCLUIDOS LA HEPATITIS Y EL BLOQUEO DE LA VESICULA BILIAR | CARTUCHO 1 (P1) POCILLO 1 (W1) 23,5 ML DE REACTIVO 1 POCILLO 2 (W2) 23,5 ML DE REACTIVO 1, CARTUCHO 2 (P2) POCILLO 1 (W1) 8,8 ML DE REACTIVO 2 POCILLO 2 (W2) 8,8 ML DE REACTIVO 2 | 2-8°C | SIEMENS HEALTHCARE DIAGNOSTICS INC. | ESTADOS UNIDOS DE AMÉRICA | 12 MESES
26-03-2025 | 7093 | CANCER ANTIGEN 15-3, CA 15-3 (CLIA) | ORIENTE MARVI S.R.L. | PBA DE INMUNOENSAYO DE QUIMIOLUMINISCENCIA PARA LA MED. CUANTI DEL ANTíGENO DEL CáNCER 15-3 (CA15-3) EN SUERO O PLASMA HUMANO PARA EV. DEL EFECTO CURATIVO Y EL PRONOSTICO DEL CáNCER DE MAMA EN LOS ANALIZ. SERIES ACCRE USO DIAG. IN VITRO. | KITS X 36 TIRAS (TIRAS O PRUEBAS) | 2-8°C | SHENZHEN TISENC MEDICAL DEVICES CO., LTD. | CHINA | 18 MESES
26-03-2025 | 7094 | HBCAB (CLIA) (MACCURA BIOTECHNOLOGY) | ENTELEQUI | DETERMINACIóN CUANTITATIVA IN VITRO DE HBCAB EN SUERO O PLASMA HUMANO MEDIANTE INMUNOENSAYO QUIMIOLUMINISCENTE. | KIT DE REACTIVOS EN CAJA DE CARTóN PARA 50, 100, 200, 2X50, 2X100 Y 2 X200 PRUEBAS. | 2-8°C | MACCURA BIOTECHNOLOGY CO., LTD. | CHINA | 12 MESES
26-03-2025 | 7095 | A-LYTE INTEGRATED MULTISENSOR (IMT NA K CL) | QUIMFA BOLIVIA S.A. | DIAGNOSTICO.IN VITRO PARA LA DET. CUANTITATIVA DE SODIO, POTASIO Y CLORURO (NA, K, CI) EN SUERO Y PLASMA. (HEPARINA DE LITIO)Y ORINA HUMANOS MEDIANTE EL ATELLICA ANALYZER | 11099315 A-LYTE IMT NA K CI CAJA: 4 X 5000 (POR ANALITO); 4 X 15.000 (RECUENTO DE NA, K Y CL) | 2 - 8 °C | SIEMENS HEALTHCARE DIAGNOSTICS INC. | ESTADOS UNIDOS DE AMÉRICA | 12 MESES
26-03-2025 | 7096 | SAMPLE DILUENT DF-15 | Q & Q MEDICAL LTDA. | SE UTILIZA PARA DILUIR LAS MUESTRAS DE PLASMA DEL PACIENTE EN UNA PRUEBA DE COAGULACIóN | 4X20.0 ML | 2 - 8 °C | SHENZHEN MINDRAY BIO-MEDICAL ELECTRONICS CO., LTD. | CHINA | 18 MESES
26-03-2025 | 7097 | ADA CONTROL | Q & Q MEDICAL LTDA. | GARANTIZA LA PRECISIóN Y CONFIABILIDAD DE LAS MED. EN LOS ANáLISIS DE ACTIVIDAD DE LA ADA EN MUESTRAS BIOLóGICAS. DIAGNOSTICO Y SEGUIMIENTO DE ENFERMEDADES COMO TUBERCULOSIS PLEURAL, ENFERMEDADES HEPáTICAS Y PANCREáTICAS Y TRASTORNOS INMUNOLóGICOS. | L: 3 X 1 ML + H: 3 X 1 ML | 2 - 8 °C | SHENZHEN MINDRAY BIO-MEDICAL ELECTRONICS CO., LTD. | CHINA | 19 MESES
27-03-2025 | 7098 | 25-OH VITAMIN D TOTAL (CLIA) | ORIENTE MARVI S.R.L. | LA PRUEBA DE 25-OH VITAMINA D TOTAL (CLIA) ES UNA PRUEBA DE INMUNOENSAYO POR QUIMIOLUMINISCENCIA PARA LA MEDICIóN CUANTITATIVA DE LA 25-HIDROXI VITAMINA D TOTAL CIRCULANTE (25-OH VITD) EN SUERO O PLASMA HUMANO. SOLO PARA USO IN VITRO | KITS X 36 TIRAS (TIRAS O PRUEBAS) | 2 - 8°C | SHENZHEN TISENC MEDICAL DEVICES CO., LTD | CHINA | 18 MESES
27-03-2025 | 7099 | FOB RAPID TEST CASSETTE | DIAVIR IMPORTACIONES | EL CASETE DE PRUEBA RáPIDA FOB (HECES) ES UN INMUNOENSAYO CROMATOGRáFICO RáPIDO PARA LA DETECCIóN CUALITATIVA DE SANGRE OCULTA EN HECES HUMANAS. DE USO IN VITRO | CAJA X 25 CASSETTE | 2 – 30 °C | SURE BIO-TECH (USA) CO., LTD. | ESTADOS UNIDOS DE AMÉRICA | 24 MESES
27-03-2025 | 7100 | CHAGAS ANTIBODY RAPID TEST DEVICE (WHOLE BLOOD/SERUM/PLASMA) | ESTRATEGIAS Y SERVICIOS EMPRESARIALES S.R.L. | INMUNOENS CROMAT DE FLUJO LATERAL P/DET CUALIT DE IGG ANTI T.CRUZI EN SUERO HUM,PLASMA O SANGRE TOTAL HUM, DESTINADO A SER UTILIZ COMO UNA PBA DE DET Y COMO UNA AYUDA EN EL DX DE INFEC DE T.CRUZI | CAJA CONTENIENDO 20 DISPOSITIVOS DE PRUEBA, GOTEROS, BUFFER E INSERTO O PROSPECTO | 2 -30ºC | RAPID LABS LTD. | REINO UNIDO | 24 MESES
27-03-2025 | 7101 | GASTROPANEL GASTRIN-17 | ENTELEQUI | ENZIMOINMUNOANALISIS CUANTITATIVO IN VITRO DE ADSORCION (ELISA) EN MICROPLACA PARA LA DET DE GASTRINA-17 HUMANA A PARTIR DE MUESTRAS DE PLASMA RECOGIDO EN EDTA | KIT DE REACTIVOS PARA 96 DETERMINACIONES | 2-8°C | BIOHIT OYJ | FINLANDIA | 12 MESES
27-03-2025 | 7102 | BIOHIT CELIAC QUICK TEST | ENTELEQUI | PRUEBA CUALIT INMUNOCROMAT IN VITRO QUE AYUDA A DIAGNOSTICAR LA CELIAQUIA MEDIANTE LA DET DE ACS (IGA, IGG E IGM)CONTRA LA TRANSGLUTAMINASA EN SANGRE ENTERA,PLASMA O SUERO.USO IVD | KIT DE REACTIVOS EN CAJA DE CARTON PARA 20 Y 50 PRUEBAS | 2-8°C | BIOHIT OYJ | FINLANDIA | 24 MESES
27-03-2025 | 7103 | THYROID AUTOANTIBODIES CONTROL (MACCURA BIOTECHNOLOGY) | ENTELEQUI | EL CONTROL DE AUTOANTICUERPOS TIROIDEOS ESTA DISEÑADO PARA UTILIZARSE COMO UN CONTROL DE CAL OBJETIVO PARA MONITOREAR LA PRECISION DE LAS PRUEBAS DE INMUNOENS QUIMIOLUMINISCENTE DE MACCURA PARA ANTI-TG Y ANTI-TPO | KIT DE REACTIVOS EN CAJA DE CARTON, VIALES DE 1 O 2 ML (NIVEL 1 Y 2; VIALES 1,2 Y 5) | 2-8°C | MACCURA BIOTECHNOLOGY CO., LTD. | CHINA | 12 MESES
27-03-2025 | 7104 | AMH (ACCULITE CLIA) | ENTELEQUI | DET CUANTIT DE LA CONCENTRACION DE AMH EN SUERO HUMANO O PLASMA POR UN INMUNOENSAYO ENZIMATICO DE MICROPLACA, POR QUIMIOLUMINISCENCIA, PARA USO IN VITRO | KIT DE REACTIVOS EN CAJA DE PLASTICO PARA 96 Y 192 DETERMINACIONES | 2-8°C | MONOBIND INC. | ESTADOS UNIDOS DE AMÉRICA | 36 MESES
28-03-2025 | 7105 | 1). A1C GO HBA1C KIT ; 2). A1C GO HBA1C CONTROL | LAFCOS S.R.L. | A1C GO HBA1C KIT: UTILIZADA PARA LA DETERMINACIóN CUANTITATIVA EN SANGRE HUMANA TOTAL DE HEMOGLOBINA A1C EN GLYCATED HEMOGLOBIN ANALYZER MODELOA1C GO; PRUEBA DE USO DIAGNOSTICO DE DIABETES Y CONTROL DE LA GLUCEMIA. | 1) A1C GO HBA1C KIT; KIT X 25 TEST 2) A1C GO HBA1C CONTROL LEVEL 1: 1 X 0.1 ML; CONTROL LEVEL 2: 1X 0.1 ML | 2 - 8 °C | GOLDSITE DIAGNOSTICS INC. | CHINA | 12 MESES
28-03-2025 | 7106 | AMOYDX EGFR 29 KIT DE DETECCIóN DE MUTACIONES | TODOLABS | ENS DE PCR EN TIEMPO REAL P/DET CUALIT DE 29 MUTACIONES SOMáTICAS EN LOS EXONES 18, 19, 20 Y 21 DEL GEN EGFR EN ADN GENóMICO HUM EXTRAíDO DE TEJ TUMORAL FIJADO CON FORMALINA E INCLUIDO EN PARAFINA (FFPE) O ADN CIRCULANTE EXTRAíDO DEL PLASMA/SUERO | KIT DE 24 TEST POR KIT Y DE 10 TEST POR KIT ESTá CONTENIDO EN UNA CAJA DE CARTóN PAPEL PIZARRA COLOR BLANCO QUE CONTIENE: 7 TUBOS DE REACCIóN MIX (1AL 7) Y 1 CONTROL EXTERNO DE LA REACCIóN MIX, LOS 8 SON TUBO CRIOGéNICO Y TAPA COLOR MARRóN DE 1.5 ML: POLIPROPILENO. EGFR ENZIMA MIX ES 1 TUBO CRIOGéNICO BLANCO DE 0.5 ML COLOR DE TAPA BLANCO: POLIPROPILENO EGFR CONTROL POSITIVO ES 1 TUBO CRIOGéNICO TRANSPARENTE DE 0.5 ML COLOR DE TAPA ROJO: POLIPROPILENO | - 20 ±5 Y PROTEGIDO DE LA LUZ | AMOY DIAGNOSTICS CO., LTD. | CHINA | 12 MESES
01-04-2025 | 7107 | DENGUE VIRUS NS1 ANTIGEN, DEN NS1 AG (CLIA) | ORIENTE MARVI S.R.L. | EL ANTíGENO NS1 DEL VIRUS DEL DENGUE (CLIA) ES UNA PRUEBA DE INMUNOENSAYO DE QUIMIOLUMINISCENCIA PARA LA MEDICIóN CUALITATIVA DEL ANTíGENO NS1 DEL VIRUS DEL DENGUE, CIRCULANTE EN SUERO O PLASMA HUMANO (HEPARINA DE LITIO O EDTA), USO IN VITRO | KITS X 36 TIRAS (TIRAS O PRUEBAS) | 2 - 8°C | SHENZHEN TISENC MEDICAL DEVICES CO., LTD | CHINA | 18 MESES
01-04-2025 | 7108 | FINECARE HBA1C CONTROL | BIOTECH BOLIVIA LTDA. | DISEÑADO PARA MONITOREAR LA PRECISION DE HBA1C EN LOS PROCEDIMIENTOS DE PRUEBAS DE LABORATORIO PARA LA PRUEBA CUANTITATIVA RAPIDA | KIT DE DOS VIALES; NIVEL 1 Y NIVEL 2 | 2 - 8°C | GUANGZHOU WONDFO BIOTECH CO.,LTD | CHINA | 12 MESES
01-04-2025 | 7109 | PREALBUMIN | BIONOVA S.R.L. |  | KIT EN CAJA CONTENIENDO: 4 FRASCOS X 15ML, R1, 4 FRASCOS X 6.5ML R2 | 2-8°C | BECKMAN COULTER, IRELAND INC. | IRLANDA | 18 MESES
01-04-2025 | 7110 | HBSAG PRUEBA RAPIDA EN CASSETTE (SANGRE TOTAL/ SUERO/PLASMA) | PHARMAGER S.R.L. | INMUNOENSAYO CROMAT RAP P/LA DET CUALIT DE AG DE SUPERFICIE DE AC A HEPATITIS B EN SANGRE TOTAL, SUERO O PLASMA, PARA USO DX IVD | CAJA X 40 SOBRES (CASSETTES EN SOBRE DE ALUMINIO INDIVIDUALES). CADA SOBRE CONTIENE: CASETES DE PRUEBA. GOTERO, BUFFER, INSERTO | 2 -30ºC | HANGZHOU ALLTEST BIOTECH CO., LTD. | CHINA | 24 MESES
01-04-2025 | 7111 | DIAQUICK MULTI-5/6 DRUG PANEL | ICERLAB S.R.L. | INMUNOENSAYOS CROMATOG DE FLUJO LATERAL RáP P/LA DET CUALIT SIMULTANEA DE LOS FáRMACOS Y SUS METABOLITOS, SOLO P/ IVD EN MUESTRAS DE ORINA PARA LA DET DE ANFETAMINAS (AMP), BENZODIACEPINAS (BZO), CANABIS (THC), COCAINA (COC) Y MORFINA (MOP) | BOLSA CON 30 PANELES, EMBALADOS INDIVIDUALMENTE (30X REF Z06506B) | 2 -30ºC | DIALAB GESM.B.H. | AUSTRIA | 24 MESES
02-04-2025 | 7112 | TDR NF-96 | Q & Q MEDICAL LTDA. | EL TEST BIOQUíMICO SE REALIZA PARA DETECTAR LOS MATABOLITOS PRODUCIDOS POR LA CEPA TESTADA DURANTE EL CRECIMIENTO, ASí COMO LAS CAPACIDADES METABóLICAS PARA NITRóGENO Y CARBONO MEDIANTE MéTODO COLORIMéTIC | 10 PRUEBAS/KIT | 2-8°C | HUNAN MINDRAY MEDICAL TECHNOLOGY CO., LTD. | CHINA | 12 MESES
02-04-2025 | 7113 | FT4 (CLIA) | Q & Q MEDICAL LTDA. | INMUNOENSAYO QUIMIOLUMINISCENTE (CLIA) PARA LA DETERMINACIóN CUANTITATIVA DE TIROXINA LIBRE (FT4) EN SUERO O PLASMA HUMANO | 2 X 50 ENSAYOS; 2 X 100 ENSAYOS | 2-8°C | SHENZHEN MINDRAY BIO-MEDICAL ELECTRONICS CO.LTD | CHINA | 24 MESES
02-04-2025 | 7114 | T4 (CLIA) | Q & Q MEDICAL LTDA. | ENSAYO DE T4 SERIE CL ES UN INMUNOENSAYO QUIMIOLUMINISCENTE (CLIA) PARA LA DETERMINACION CUANTITATIVA DE LOS NIVELES DE TIROXINA TOTAL (T4) EN PLASMA O SUERO HUMANO. | 2 X 50 ENSAYOS; 2 X 100 ENSAYOS | 2 - 8ºC | SHENZHEN MINDRAY BIO-MEDICAL ELECTRONICS CO.LTD | CHINA | 24 MESES
02-04-2025 | 7115 | SYPHILIS RAPID TEST DEVICE/ SYPHILIS RAPID TEST STRIP | ESTRATEGIAS Y SERVICIOS EMPRESARIALES S.R.L. | LOS DISPOSITIVOS EN TIRA ES UN INMUNOENS CROMAT RAP PARA LA DET CUALIT DE ACS (IGG E IGM) CONTRA TREPONEMA PALLIDUM (TP) EN SANGRE TOTAL, SUERO O PLASMA PARA AYUDAR EN EL DX DE SIFILIS | CAJA CONTENIENDO 20 Y 40 DISPOSITIVOS DE PRUEBA, GOTEROS, TAMPON E INSERTO O PROSPECTO (D-TPD20/D-TPD40) CAJA CONTENIENDO 50 Y 100 TIRAS REACTIVAS, GOTERO, TAMPON, TARJETA REACTIVA, PROSPECTO O INSERTO (D-TPS50/D-TPS100) | 2 -30ºC | RAPID LABS LTD. | REINO UNIDO | 24 MESES
02-04-2025 | 7116 | LUTEINIZING HORMONE, LH (CLIA) | ORIENTE MARVI S.R.L. | LA HORMONA LUTEINIZANTE (CLIA) ES UNA PRUEBA DE INMUNOENSAYO DE QUIMIOLUMINISCENCIA PARA LA MEDICIóN CUANTITATIVA DE LA HORMONA LUTEINIZANTE (LH) CIRCULANTE EN SUERO O PLASMA HUMANO, | KITS X 36 TIRAS (TIRAS O PRUEBAS) | 2-8°C | SHENZHEN TISENC MEDICAL DEVICES CO., LTD. | CHINA | 18 MESES
02-04-2025 | 7117 | DENGUE VIRUS IGG ANTIBODY (CLIA) | ORIENTE MARVI S.R.L. | EL ANTICUERPO IGG CONTRA EL VIRUS DEL DENGUE (CLIA) ES UNA PRUEBA DE INMUNOENSAYO DE QUIMIOLUMINISCENCIA PARA LA MEDICIóN CUALITATIVA DEL ANTICUERPO IGG DEL VIRUS DEL DENGUE EN SUERO O PLASMA HUMANO (HEPARINA DE LITIO O EDTA) | KITS X 36 TIRAS (TIRAS O PRUEBAS) | 2-8°C | SHENZHEN TISENC MEDICAL DEVICES CO., LTD. | CHINA | 18 MESES
02-04-2025 | 7118 | ANTIBODY TO HEPATITIS C VIRUS (CLIA) | Q & Q MEDICAL LTDA. | INMUNOENSAYO QUIMIOLUMINISCENTE (CLIA) PARA LA DETERMINACIóN CUALITATIVA DEL ANTICUERPO CONTRA EL VIRUS DE LA HEPATITIS C (ANTI-VCH) SUERO O PLASMA HUMANO. | 2X50 ENSAYOS, 2X100 ENSAYOS | 2-8°C | SHENZHEN MINDRAY BIO-MEDICAL ELECTRONICS CO.LTD | CHINA | 20 MESES
02-04-2025 | 7119 | ANTI-B2-GLYCOPROTEIN 1 IGM (CLIA) | BIOTECH BOLIVIA LTDA. | INMUNOENSAYO DE QUIMIOLUMINISCENCIA IN VITRO PARA LA DETERMINACIóN CUANTITATIVA DE IGM ANTI-β2-GLICOPROTEíNA 1 (IGM DE β2-GP1) EN EL SUERO Y PLASMA HUMANOS | KIT 100 PRUEBAS / KIT 50 PRUEBAS / KIT 30 PRUEBAS | 2-8°C | SHENZEN NEW INDUSTRIES BIOMEDICAL ENGINEERING CO, LTD | CHINA | 18 MESES
02-04-2025 | 7120 | PIGF (CLIA) | BIOTECH BOLIVIA LTDA. | INMUNOENSAYO DE QUIMIOLUMINISCENCIA IN VITRO PARA LA DETERMINACION CUANTITATIVA DEL FACTOR DE CRECIMIENTO PLACENTARIO (PIGF) EN SUERO HUMANO | KIT 100 PRUEBAS / KIT 50 PRUEBAS / KIT 30 PRUEBAS | 2-8°C | SHENZEN NEW INDUSTRIES BIOMEDICAL ENGINEERING CO, LTD | CHINA | 18 MESES
02-04-2025 | 7121 | CARCINOEMBRYONIC ANTIGEN, CEA (CLIA) | ORIENTE MARVI S.R.L. | EL ANTíGENO CARCINOEMBRIONARIO (CLIA) ES UNA PRUEBA DE INMUNOENSAYO DE QUIMIOLUMINISCENCIA PARA LA MEDICIóN CUANTITATIVA DEL ANTíGENO CARCINOEMBRIONARIO (CEA) CIRCULANTE EN SUERO O PLASMA HUMANO (HEPARINA DE LITIO O EDTA) | KITS X 36 TIRAS (TIRAS O PRUEBAS) | 2-8°C | SHENZHEN TISENC MEDICAL DEVICES CO., LTD. | CHINA | 18 MESES
02-04-2025 | 7122 | BOSPHORE TROPICAL FEVER PANEL KIT V1 | TODOLABS | KIT PCR USO IN VITRO QUE DETECTA EL ADN Y EL ARN DE P. FALCIPARUM, P.MALARIAE, SALM. ENTERICA, P. VIVAX, VIRUS DEL DENGUE, VIRUS DE CHIKUNGUNYA, VIRUS DEL NILO OCCIDENTAL, LEPTOSPIRA SPP. Y P.OVALE EN MUESTRAS HUM., SANGRE COMPLETA Y PLASMA | EL KIT BOSPHORE TROPICAL FEVER PANEL V1 CONSTA DE LAS SIGUIENTES MEZCLAS MAESTRAS DE DH2O, PCR MASTER MIX 1, PCR MASTER MIX 2, PCR MASTER MIX 3, RT MIX, CONTROL INTERNO Y CONTROL POSITIVO 1, CONTROL POSITIVO 2 Y CONTROL POSITIVO 3. PARA KIT DE:25, 50 Y 100 REACCIONES. | - 20ºC | ANATOLIA TANI VE BIYOTEKNOLOJI ÜRÜNLERI ARASTIRMA GELISTIRME SANAYI VE TICARET ANONIM SIRKETI | TURQUÍA | 18 MESES
02-04-2025 | 7123 | D-DIMER (CLIA) | ORIENTE MARVI S.R.L. | PBA DE INMUNOENSAYO POR QUIMIOLUMINISCENCIA P/MEDICIóN CUANTI. DEL DíMERO D CIRCULANTE EN EL PLASMA Y SANGRE HUMANOS, P/DIAGNóSTICO DE TROMBO EMBOLIA VENOSA O PARA DESCARTARLA. EN INSTR. DE LA SERIE ACCRE ANALIZ. AUTOMáTICOS. PARA IN VITRO. | KITS X 36 TIRAS (TIRAS O PRUEBAS) | 2-8°C | SHENZHEN TISENC MEDICAL DEVICES CO., LTD. | CHINA | 18 MESES
02-04-2025 | 7124 | HBSAG ELISA | ATS LAB S.R.L. | ENSAYO INMUNOENZIMáTICO (ELISA) PARA LA DETECCIóN DEL ANTíGENO DE SUPERFICIE DEL VIRUS DE LA HEPATITIS B (HBSAG) | KIT X 96 DETERMINACIONES/ KIT X 192 DETERMINACIONES | 2-10°C | WIENER LABORATORIOS S.A.I.C. | ARGENTINA | 12 MESES
02-04-2025 | 7125 | MYOGLOBIN (MYO) TEST KIT (IMMUNOFLUORESCENCE) | ASC S.R.L. | REACTIVO UTILIZADO PARA DETERMINACIóN POR INMUNOFLUORESCENCIA CUANTITATIVA DE CONTENIDO DE MYOGLOBIN (MYO) . EN SUERO HUMANO, PLASMA O SANGRE ENTERA. USO PROFESIONAL. USO IN VITRO. | CAJA X 25T/KIT | 2 – 30 °C | GENRUI BIOTECH INC. | CHINA | 18 MESES
02-04-2025 | 7126 | ANTIBODY TO THYROID PEROXIDASE, TPO (CLIA) | ORIENTE MARVI S.R.L. | ES UNA PRUEBA DE INMUNOENSAYO DE QUIMIOLUMINISCENCIA PARA LA MEDICIóN CUANTITATIVA DE ANTICUERPOS CONTRA LA PEROXIDASA TIROIDEA (ANTI-TPO) EN MUESTRAS DE SUERO Y PLASMA HUMANO IN VITRO | KITS X 60 TIRAS Y 36 TIRAS (TIRAS O PRUEBAS) | 2 - 8 °C | SHENZHEN TISENC MEDICAL DEVICES CO., LTD. | CHINA | 18 MESES
02-04-2025 | 7127 | CELL-DYN HEMCAL PLUS CALIBRATOR, CELL-DYN 26 PLUS CONTROL. | SANIMED S.R.L. | HEMCAL PLUS CAL.,CALIBRA LOS SIST. DE HEMATOLOGíA CELLDYN. LOS VALORES DE LA CALIBRACIóN PARA LOS PARáMETROS WBC,RBC,HGB,MVV,PLT Y MPV. - 26 PLUS CONTROL, ANALIZADO PARA EVALUAR LA EXACTITUD Y PRECISIóN DE LOS INST. HEMATOLóGICOS. | CALIBRADOR (2 TUBOS X3ML), CONTROL (12 TUBOS 2.5ML-6 TUBOS 2.5 ML) | 2 - 10 °C | ABBOTT LABORATORIES | ESTADOS UNIDOS DE AMÉRICA | 1 MESES
02-04-2025 | 7128 | CREATINE KINASE-MB, CK-MB (CLIA) | ORIENTE MARVI S.R.L. | ES UNA PRUEBA DE INMUNOENSAYO POR QUIMIOLUMINISCENCIA PARA LA MEDICIóN CUANTITATIVA DE MB (CK-MB) CIRCULANTE EN SUERO, PLASMA Y SANGRE HUMANOS, QUE ESTá PREVISTA COMO AYUDA PARA EL DIAGNóSTICO DE LESIóN DEL TEJIDO MIOCáRDICO E INFARTO DE MIOCARDIO | KITS X 36 TIRAS (TIRAS O PRUEBAS) | 2 - 8 °C | SHENZHEN TISENC MEDICAL DEVICES CO., LTD. | CHINA | 19 MESES
02-04-2025 | 7129 | D-DIMER ASSAY KIT | Q & Q MEDICAL LTDA. | KIT ES UN ENSAYO DE MéTODO INMUNOTURBIDIMéTRICO PARA LA DETERMINACIóN CUANTITATIVA DE PRODUCTOS DE DEGRADACIóN DE FIBRINA RETICULADA (D-DIMERO) EN PLASMA HUMANO | R 2 X 6 ML DE TAMPóN DD+2 X 4 ML DE LáTEX DD+2 X 6 ML DE DILUYENTE DD, R 4 X 6 ML DE TAMPóN DD+3 X 4 ML DE LáTEX DD+2 X 6 ML DE DILUYENTE DD, R 4 X 6 ML TAMPóN DD+6 X 4 ML LáTEX DD+2 X 6 ML DILUYENTE DD | 2-8°C | SHANGHAI LONG ISLAND BIOTEC. CO.LTD | CHINA | 12 MESES
02-04-2025 | 7130 | HEMOCUE PLASMA/LOW HB MICROCUVETTES | Q & Q MEDICAL LTDA. | DISEñADA PARA RECOGIDA DE MUESTRAS DE SANGRE Y COMO CáMARA DE REACCIóN PARA LA DETERMINACIóN CUANTITATIVA DE NIVELES BAJOS DE HEMOGLOBINA EN MUESTRAS DE PLASMA Y SUERO | 4 VIAL DE POLIPROPILENO X 25 MICROCUBETAS | 15 - 30°C | HEMOCUE AB | SUECIA | 12 MESES
02-04-2025 | 7131 | DENGUE IGM/IGG RAPID TEST KIT | Q & Q MEDICAL LTDA. | INMUNOENSAYO DE FLUORESCENCIA PARA LA MEDICIóN CUALITATIVA DE DENGUE IGM/IGG EN SANGRE COMPLETA, SUERO O PLASMA HUMANO. | 25 PRUEBAS / KIT | 2-30°C | ANBIO BIOTECHNOLOGY LIMITED | CHINA | 24 MESES
02-04-2025 | 7132 | BIO-SPEEDY PLASMODIUM QPCR PANEL | BIOTECH BOLIVIA LTDA. | PANEL PARA DIAGNOSTICO IN VITRO CUALITATIVO Y NO AUTOMATIZADO QUE DETECTA MULTIPLES ACIDOS NUCLEICOS PLASMODIUM FALCIPARUM Y HUMANO (IC-CONTROL INTERNO) | KIT DE 25 DETERMINACIONES / KIT DE 100 DETERMINACIONES | -22ºC A -18ºC | BIOEKSEN AR&GE TEKNOLOJILERI A.S. | TURQUÍA | 14 MESES
02-04-2025 | 7133 | BIO-SPEEDY FEVER AND RASH RT-QPCR KIT | BIOTECH BOLIVIA LTDA. | KIT ES UN REACTIVO PARA DIAGNóSTICO IN VITRO CUALITATIVO Y NO AUTOMATIZADO QUE DETECTA MúLTIPLES áCIDOS NUCLEICOS DE VIRUS DEL SARAMPIóN, ENTEROVIRUS HUMANO Y PARVOVIRUS HUMANO B19. | KIT DE 25, 100, 250, 500 Y 1000 DETERMINACIONES | -22°C A -18°C | BLOEKSEN AR&GE TEKNOLOJLLERL A.S. | TURQUÍA | 14 MESES
02-04-2025 | 7134 | ADA CALIBRATOR | Q & Q MEDICAL LTDA. | CALIBRADOR ADA SE UTILIZA PARA CALIBRAR LA DETERMINACIóN CUANTITATIVA DEL ANALITO DE ADENOSINA DESAMINASA (ADA) EN LOS ANALIZADORES QUíMICOS MINDRAY DE LA SERIE BS. | 1 NIVEL X 1ML | 2-8°C | SHENZHEN MINDRAY BIO-MEDICAL ELECTRONICS CO.LTD. | CHINA | 19 MESES
02-04-2025 | 7135 | ß2-MICROGLOBULIN CONTROL | Q & Q MEDICAL LTDA. | A SE UTILIZA PARA CONTROLAR LA CALIDAD DE LA DETERMINACIóN CUANTITATIVA DEL ANALITO DE β2-MICROGLOBULINA (β2-MG) EN SUERO/ORINA HUMANOS | L: 3 X 1ML + H: 3 X 1ML | 2-8°C | SHENZHEN MINDRAY BIO-MEDICAL ELECTRONICS CO.LTD. | CHINA | 19 MESES
02-04-2025 | 7136 | IGE CALIBRATOR | Q & Q MEDICAL LTDA. | SE UTILIZA PARA CALIBRAR LA DETERMINACION CUANTITATIVA DE ANALITO DE INMUNOGLOBULINA E (IGE) | 1 X 6 NIVELES X 1ML | 2-8°C | SHENZHEN MINDRAY BIO-MEDICAL ELECTRONICS CO.LTD. | CHINA | 19 MESES
02-04-2025 | 7137 | RBP CALIBRATOR | Q & Q MEDICAL LTDA. | SE UTILIZA PARA CALIBRAR LA DETERMINACIóN CUANTITATIVA DEL ANALITO DE PROTEíNA FIJADORA DE RETINOL (RBP) EN LOS ANALIZADORES QUíMICOS MINDRAY DE LA SERIE BS. | 1 X 1 NIVEL X 1ML | 2-8°C | SHENZHEN MINDRAY BIO-MEDICAL ELECTRONICS CO.LTD. | CHINA | 16 MESES
02-04-2025 | 7138 | ATELLICA IM HIV AG/AB COMBO (CHIV) | QUIMFA BOLIVIA S.A. | DIAGCO IN VITRO EN LA DETEC. CUALI. SIMULTANEA DEL ANTIG. P24 DEL VIH Y LOS ANTICUERPOS CONTRA LOS VIH TIPO 1 (INCLUYENDO EL GRUPO "O") Y TIPO 2 EN EL SUERO Y PLASMA HUMANO (EDTA) EMPLEANDO DE ATELLICAS IM ANALYZER | KIT DE REACTIVO EN CAJA PARA: 100 DETERMINACIONES (PRUEBAS) 10995527 ATELLICA IM HIV AG/ABCOMBO (CHIV) - KIT DE REACTIVO POR 100 DETERMINACIONES 1 CARTUCHO DE REACTIVO PRIMARIO READYPACK QUE CONTIENE ATELLICA IM CHIV REACTIVO LITE, FASE SóLIDA Y REACTIVO LITE AUXILIAR ATELLICA IM CHIV DEFINICIóN DE PRUEBA Y CURVA MAESTRA 1 VIAL ATELLICA IM CHIV CAL DE CALIBRADOR BAJO 1 VIAL ATELLICA IM CHIV CAL DE CALIBRADOR ALTO ATELLICA IM CHIV HOJA DE VALORES ESPECIFICOS DEL LOTE DEL CALIBRADOR | 2-8°C | SIEMENS HEALTHCARE DIAGNOSTICS INC. | ESTADOS UNIDOS DE AMÉRICA | 10 MESES
02-04-2025 | 7139 | GASTROPANEL® PEPSINOGEN II | ENTELEQUI | : GASTROPANEL PEPSINOGEN II (PGII) ES UN ENZIMOINMUNOANáLISIS CUANTITATIVO IN VITRO DE ADSORCIóN (ELISA) EN MICROPLACA PARA LA DETERMINACIóN DE PEPSINóGENO II HUMANO A PARTIR DE MUESTRAS DE PLASMA RECOGIDO EN EDTA | KIT DE REACTIVOS PARA 96 DETERMINACIONES | 2-8°C | BIOHIT OYJ. | FINLANDIA | 12 MESES
02-04-2025 | 7140 | GASTROPANEL® HELICOBACTER PYLORI | ENTELEQUI | GASTROPANEL HELICOBACTER PYLORI ES UN ENZIMOINMUNOANáLISIS CUANTITATIVO IN VITRO DE ADSORCIóN (ELISA) EN MICROPLACA PARA LA DETERMINACIóN DE ANTICUERPOS IGG CONTRA HELICOBACTER PYLORI A PARTIR DE MUESTRAS DE PLASMA RECOGIDO EN EDTA. | KIT DE REACTIVOS PARA 96 DETERMINACIONES | 2-8°C | BIOHIT OYJ. | FINLANDIA | 12 MESES
03-04-2025 | 7141 | PANBIO COVID-19/FLU A&B RAPID PANEL (NASAL) | PHARMATECH BOLIVIANA S.A. | PRUEBA RáP DE DX IIVD P/DET CUALIT DE LAS PROTS DE LA NUCLEOCáPSIDE DEL SARS-COV-2 Y DE LOS AG DE LAS NUCLEOPROTEíNAS DE LA GRIPE A Y B EN M NASAL DEL CORNETE MEDIO (NMT) HUM DE INDIV SINTOMáTICOS DE GRIPO | 62FK31 -KIT PARA 10 DETERMINACIONES CON ACCESORIOS; 62FK41 - KIT PARA 20 DETERMINACIONES CON ACCESORIOS | 2 -30ºC | ABBOTT DIAGNOSTICS KOREA INC. | COREA DEL SUR | 24 MESES
03-04-2025 | 7142 | PCT QUANTITATIVE TEST KIT (TIME-RESOLVED FIA) | ASC S.R.L. | EL KIT DE PRUEBA CUANTITATIVA DE PCT (FIA CON RESOLUCIóN TEMPORAL) ES UN INMUNOENSAYO DE FLUORESCENCIA RáPIDO PARA LA DETECCIóN CUANTITATIVA IN VITRO DE LA CONCENTRACIóN DE PCT EN SUERO, PLASMA Y SANGRE TOTAL HUMANOS. | CAJA X (25 TEST CASSETTE; 25 DILUYENTE; 1 INSTRUCTIVO; 1 SOPORTE PARA TUBOS; 25 CUENTA GOTAS.) | 2 - 30°C | ZHEJIANG ORIENT GENE BIOTECH CO., LTDA | CHINA | 24 MESES
03-04-2025 | 7143 | CA15-3 TEST KIT (IMMUNOFLUORESCENCE) | ASC S.R.L. | REACTIVO UTILIZADO PARA DETERMINACIóN POR INMUNOFLUORESCENCIA CUANTITATIVA DE CONTENIDO DE CA15-3 MARCADOR TUMORAL. EN SUERO HUMANO, PLASMA O SANGRE ENTERA. USO PROFESIONAL. USO IN VITRO. | 10T/KIT; 25T/KIT | 2 - 30°C | GENRUI BIOTECH INC. | CHINA | 18 MESES
04-04-2025 | 7144 | OSTEOCALCIN (CLIA) | BIOTECH BOLIVIA LTDA. | EL KIT ES UN INMUNOENSAYO DE QUIMIOLUMINISCENCIA IN VITRO PARA LA DETERMINACIóN CUANTITATIVA DE LA OSTEOCALCINA EN SUERO Y PLASMA HUMANOS | KIT 100 PRUEBAS / KIT 50 PRUEBAS / KIT 30 PRUEBAS | 2-8°C | SHENZEN NEW INDUSTRIES BIOMEDICAL ENGINEERING CO. LTD. | CHINA | 18 MESES
07-04-2025 | 7145 | ALBUMIN (BROMOCRESOL GREEN | LABGROUP S.R.L. | PARA LA DETERMINACIóN CUANTITATIVA DE ALBUMINA (ALB) EN SUERO Y PLASMA HUMANOS. PARA USO IN VITRO. | KIT QUE CONTIENE: • R1: 1 X 60 ML • 350 PRUEBAS X KIT • R1: 2 X 30 ML • 250 PRUEBAS X KIT | 2 - 8 °C | SHENZHEN NEW INDUSTRIES BIOMEDICAL ENGINEERING CO., LTD. | CHINA | 18 MESES
08-04-2025 | 7146 | FREE PROSTATE SPECIFIC ANTIGEN (CLIA) | Q & Q MEDICAL LTDA. | ES UN INMUNOENSAYO QUIMIO LUMINISCENTE (CLIA) PARA LA DETER. CUANTI. DEL ANTíGENO PROSTáTICO ESPECíFICO LIBRE FREE PSA (PSA LIBRE, FPSA) EN PLASMA O EN SUERO HUMANOS. AYUDA EN LA DIFERENCIACIóN ENTRE CáNCER DE PRóSTATA Y ENFER. BENIGNA. | 2 X 50 ENSAYOS / 2 X 100 ENSAYOS | 2-8°C | SHENZHEN MINDRAY BIO-MEDICAL ELECTRONICS CO.LTD. | CHINA | 24 MESES
08-04-2025 | 7147 | URIC ACID KIT (URICASE- PEROSIDASE METHOD) | Q & Q MEDICAL LTDA. | PBA IV PARA LA DETER. CUANTI. DE LA CONCENTRAC.DE áC. úRICO (AU) EN SUERO,PLASMA Y ORINA EN LOS ANALIZ. QUíMICOS MINDRAY DE LA SERIE BS. P/DIAG. Y SEGUIMIEN. DEL EFEC. TERAPéUT. DE LA HIPERURICEMIA. TAMB. PARA EL DIAG. DE ENFERM RENALES. | R1: 4X35ML, 6X40ML, 6X57ML / R2: 2X18ML, 2X32ML, 3X32ML | 2-8°C | SHENZHEN MINDRAY BIO-MEDICAL ELECTRONICS CO.LTD. | CHINA | 19 MESES
08-04-2025 | 7148 | TOTAL T3 CALIBRATORS | Q & Q MEDICAL LTDA. | DISEñADOS PARA CALIBRAR EL ENSAYO CUANTITATIVO DE TRIYOFOTIRONINA (T3) CON EL ANALIZADOR PARA INMUNOENSAYO DE QUIMIOLUMINISCENCIA DE LA SERIE CL DE MINDRAY. | C0: 1X2,0 ML/VIAL, C1: 1X2,0 ML/VIAL, C2: 1X2,0 ML/VIAL | 2-8°C | SHENZHEN MINDRAY BIO-MEDICAL ELECTRONICS CO.LTD. | CHINA | 24 MESES
16-04-2025 | 7149 | COLORANTE PARA SEDIMENTO URINARIO | LABORATORIO VEL-ROAC | EL COLORANTE SIRVE PARA TEñIR CéLULAS INDICADORAS DE PIELONEFRITIS (CéLULAS TITILANTES) | ENVASE PRIMARIO DE VIDRIO CON GOTERO, COLOR áMBAR, CONTENIDO NETO 10 ML PARA 200 DET. ENVASE SECUNDARIO CAJA DE CARTóN | 2-8°C | LABORATORIO VEL - ROAC | BOLIVIA | 12 MESES
08-04-2025 | 7150 | BD PHOENIXSPEC CALIBRATOR KIT/BD PHOENIXSPEC AP CALIBRATOR KIT | TERRATEC S.R.L. | LOS KITS. CALIBRADOR.BD PHOENIXSPEC SE.UTILIZAN PARA CALIBRAR. EL BD PHOENIXSPEC Y EL NEFELóMETRO IDéNTICO.INTEGTADO EN EL INSTRUMENTO PHOENIX AP, MEDIANTE EL MéTODO COMPARTAIVO CON ESTANDARES DE MCFARLAND | BD PHOENIXSPEC CALLBRATOR KIT CONTLENE CALIBRADORES: 0.25, 0.5, 1.0 Y 4.0/BD PHOENIXSPEC AP CALIBRATOR KIT CONTIENE: CALIBRADORES 0.25, 0.5, 1.0, 2.0 Y 4.0) | 20 - 30°C | BECTON DICKINSON AND COMPANY | ESTADOS UNIDOS DE AMÉRICA | 12 MESES
08-04-2025 | 7151 | TOTAL CHOLESTEROL KIT (CHOD-POD METHOD) | Q & Q MEDICAL LTDA. | PRUEBA IN VITRO PARA LA DETERMINACIóN CUANTITATIVA DE LA CONCENTRACIóN DE COLESTEROL TOTAL (TC) EN SUERO Y PLASMA HUMANOS | 105-000820-00 R: 4 X 40M 105-000859-00 R: 6 X 40ML 105-001595-00 R: 6 X 60ML | 2-8°C | SHENZHEN MINDRAY BIO-MEDICAL ELECTRONICS CO.LTD. | CHINA | 25 MESES
08-04-2025 | 7152 | CALCIUM KIT (ARSENAZO III METHOD) | Q & Q MEDICAL LTDA. | PRUEBA IN VITRO PARA LA DETERMINACIóN CUANTITATIVA DE LA CONCENTRACIóN DE CALCIO (CA) EN SUERO, PLASMA U ORINA HUMANOS EN LOS ANALIZADORES QUíMICOS. PARA DIAGNóSTICO DE HIPERCALCEMIA Y LA HIPOCALCEMIA. | 105-000825-00 R: 4 X 40 ML ; 105-000864-00 R: 6 X 40 ML ; 105-001600-00 R: 4 X 45 ML. | 2 - 8 °C | SHENZHEN MINDRAY BIO-MEDICAL ELECTRONICS CO.LTD. | CHINA | 24 MESES
08-04-2025 | 7153 | CREATINE KINASE -MB KIT (IFCC METHOD). | Q & Q MEDICAL LTDA. | DET. CUANTITATIVA DE LA ACTIVIDAD DE LA CREATINA QUINASA EN SUERO Y PLASMA HUMANOS EN LOS ANALIZADORES QUíMICOS MINDRAY DE LA SERIE BS. SU USO PREVISTO ES LA AYUDA EN EL DIAGNóSTICO Y SEGUIMIENTO DE ENFERMEDADES CARDíACAS Y MUSCULARES. | R1: 2X35ML, 4X38ML, 3X42ML / R2: 1X18ML, 2X20ML, 3X12ML | 2 - 8 °C | SHENZHEN MINDRAY BIO-MEDICAL ELECTRONICS CO.LTD. | CHINA | 21 MESES
10-04-2025 | 7154 | GLUCOSE KIT (GOD-POD METHOD) | Q & Q MEDICAL LTDA. | : PRUEBA IN VITRO PARA LA DETERMINACIóN CUANTITATIVA DE LA CONCENTRACIóN DE GLUCOSA (GLU) EN SUERO, PLASMA U ORINA HUMANOS EN LOS ANALIZADORES QUíMICOS. DIAGNóSTICO Y MONITOREO DE DIABETES.. | 105-000849-00 R1: 4 X 35 ML + R2: 2 X 18 ML ; 105-000888-00 R1: 4 X 40 ML + R2: 2 X 20 ML ; 105-001624-00 R1: 6 X 57ML + R2: 3 X 32 ML | 2 - 8 °C | SHENZHEN MINDRAY BIO-MEDICAL ELECTRONICS CO.LTD. | CHINA | 19 MESES
10-04-2025 | 7155 | HEMOGLOBIN A1C KIT (ENZYMATIC ASSAY METHOD) | Q & Q MEDICAL LTDA. | DET. CUANTITATIVA DE CONCENTRACIóN DE HEMOGLOBINA ALC (HBA1C) EN SANGRE HUMANA COMPLETA EN LOS ANALIZADORES QUíMICOS MINDRAY DE LA SERIE BS. SU USO PREVISTO ES EL DIAGNóSTICO Y LA MONITORIZACIóN DEL EFECTO TERAPéUTICO DE LA DIABETES. | 105-002165-00 R(HB): 1X30 ML + R1(HBA1C): 1X30 ML + R2(HBA1C): 1X12 ML + RO: 1×150 ML 105-002166-00 R(HB): 1X40 ML + R1(HBA1C): 1X40 ML + R2(HBA1C): 1X15 ML + RO: 1×200 ML 105-002167-00 R(HB): 2X40 ML + R1(HBA1C): 2X40 ML + R2(HBA1C): 2X15 ML + RO: 2×150 ML 105-009338-00 R1: 1×40 ML + R2: 1X15 ML + RO: 3X40 ML 105-005737-00 R1: 1×40 ML + R2: 1X15 ML + RO: 1×200 ML 105-005738-00 R1: 2×40 ML + R2: 2X15 ML + RO: 3X58 ML | 2 - 8 °C | SHENZHEN MINDRAY BIO-MEDICAL ELECTRONICS CO.LTD. | CHINA | 19 MESES
10-04-2025 | 7156 | GENEPROOF PATHOGENFREE DNA ISOLATION KIT | IMPLELAB S.R.L. | DISEñ. P/AISL. DE ADN X MEDIO DE PCR DE MICROORG PATóG.(BACT.,CANDIDAS Y HONG, VIRUS Y PROTOZ)O EN EL DIAG. GENéT. HNO EN MX DE SANGRE PERIF. COMPL, ESPUTO Y ESPUTO SINTéT., ORINA, FROTIS Y TORUNDA, (BAL),(LCR, LICOR).... USO IV. | KIT DE REACTIVOS X 50 EXTRACCIONES | -25°C A -15°C | GENEPROOF A.S. | REPÚBLICA CHECA | 24 MESES
10-04-2025 | 7157 | DENQUE NS1/LGG/LGM COMBO RAPID TEST | AMIESC S.R.L. | S.UN ENSAYO INMUNOCROMATOGRáFICO RáPIDO Y CONVENIENTE PARA LA DETECCIóN CUALITATIVA DEL ANTIGENO Y ANTICUERPO NS1 DEL.DENGUE (LAG/LGM).CONTRA LOS SEROTIPOS 1-4 DEL VIRUS DEL DENGUE EN MUESTRAS DE SANGRE TOTAL SUERO O PLASMA | CAJA X 25 CASETTE | 2 - 30°C | ACMEX BIO-TECHNOLOGY (CHONGGING) CO., LTD | CANADÁ | 12 MESES
10-04-2025 | 7158 | HELICOBACTER PYLORI IGM ELISA | IMPORTADORA Y LABORATORIO ATM S.R.L. | INNMUNOENSAYO PARA LA DETECCION DE ANTICUERPOS IGM CONTRA HELICOBACTER PYLORI EN SUERO HUMANO ESTA DESTINADO A LA EVALUACION DEL ESTADO SEROLOGICO. USO IN VITRO. | KIT X 96 DETERMINACIONES. | 2 - 8°C | DRG INSTRUMENTS GMBH | ALEMANIA | 18 MESES
10-04-2025 | 7159 | FERRITIN ELISA | IMPORTADORA Y LABORATORIO ATM S.R.L. | DESTINADO A LA DETERMINACION CUANTITATIVA DE LA FERRITINA EN SUERO PLASMA HUMANO, USO IN VITRO | KIT X 96 DETERMINACIONES. | 2-8°C | DRG INSTRUMENTS GMBH | ALEMANIA | 21 MESES
10-04-2025 | 7160 | ATELLICA CH URINARY/CEREBROSPINAL FLUID PROTEIN (UCFP) | QUIMFA BOLIVIA S.A. | DIAGNOSTICO IN VITRO EN LA DETERMINACION CUANTITATIVA DE PROTEINA TOTAL EN ORINA Y LIQUIDO CEFALORRAQUIDEO HUMANOS EN EL ATELLICA CI ANALYZER. | CAJA X 4 CARTUCHOS DE (W1); 21.1 ML - (W2): 21.1 ML | 2-8°C | SIEMENS HEALTHCARE DIAGNOSTICS INC. | ESTADOS UNIDOS DE AMÉRICA | 12 MESES
10-04-2025 | 7161 | APTT SI L MINUS | C-M LAB "COMERCIALIZADORA MEDICA Y LABORATORIOS S.R.L." |  | CAJA 10X10 ML, CAJA 10X5 ML, CAJA 5X5 ML | 2-8°C | HELENA BIOSCIENCES EUROPE | REINO UNIDO | 30 MESES
10-04-2025 | 7162 | ATELLICA IM C-PEPTIDE (CPS) | QUIMFA BOLIVIA S.A. | DIAGNOSTICO IN VITRO EN LA DETERMINACION CUANT.DEL PEPTIDO C EN SUERO Y ORINA | CAJA CONTENIENDO 01 CARTUCHO DE REACTIVO PRIMARIO READYPACK QUE CONTIENE: REACTIVO LITE - 10ML - FASE SOLIDA - 25ML: 01 CURVA MAESTRA Y DEFINICION DE LA PRUEBA | 2-8°C | SIEMENS HEALTHCARE DIAGNOSTICS INC. | ESTADOS UNIDOS DE AMÉRICA | 12 MESES
10-04-2025 | 7163 | H. PYLORI ANTIGEN (HELICOBACTER PYLORI ANTIGEN) RAPID TEST (HECES) DIPSTICK PRUEBA RÁPIDA DE ANTICUERPOS H. PYLORIEN TIRA | TES - TECNOLOGIAS EN SALUD S.A. | DETECCIóN CUALITATIVA DE ANTIGENOS DE H.PYLORI EN MUESTRAS DE HECES HUMANAS | CAJA POR 25 PRUEBAS DIPSTICK | 2 A 30°C | HANGZHOU ALLTEST BIOTECH.,LTD. | CHINA | 24 MESES
10-04-2025 | 7164 | H. PYLORI ANTíGENO PRUEBA RáPIDA CASSETTE | DIAVIR IMPORTACIONES | LA PRUEBA RáPIDA DE H. PYLORI ANTíGENO ES UN INMUNOENSAYO CROMATOGRáFICO RáPIDO DE FLUJO LATERAL PARA LA DETECCIóN CUALITATIVA DEL ANTíGENO DE H. PYLORI EN MUESTRAS FECALES HUMANAS., USO IN VITRO | CAJA X 25 CASSETTE | 2 - 30°C | SURE BIO-TECH (USA) CO.,LTD. | ESTADOS UNIDOS DE AMÉRICA | 24 MESES
10-04-2025 | 7165 | CORTISOL (CLIA) | ORIENTE MARVI S.R.L. | CORTISOL (CLIA) ES UNA PRUEBA DE INMUNOENSAYO DE QUIMIOLUMINISCENCIA PARA DETECTAR CUANTITATIVAMENTE EL CONTENIDO DE CORTISOL EN MUESTRAS DE SUERO Y PLASMA HUMANO IN VITRO. | KITS X 36 TIRAS (TIRAS O PRUEBAS) CONTENIDO: CARTUCHOS DE REACTIVO DE CORTISOL 36 TIRAS LISTOS PARA USAR, CORTISOL CALIBRADOR 1 (CAL 1) 1 VIAL X 1 ML POLVO LIOFILIZADO, SOLUCIóN AMORTIGUADORA HEPES, PROCLIN300, BND, BSA, CORTISOL. CORTISOL CALIBRADOR 2 (CAL 2) 1 VIAL X 1 ML POLVO LIOFILIZADO, SOLUCIóN AMORTIGUADORA HEPES, PROCLIN300, BND, BSA, CORTISOL. CORTISOL CONTROL DE CALIDAD NIVEL 1 (QC 1) 1 VIAL X 1 ML POLVO LIOFILIZADO, SOLUCIóN AMORTIGUADORA HEPES, PROCLIN300, BND, BSA, CORTISOL. CORTISOL CONTROL DE CALIDAD NIVEL 2 (QC 2) 1 VIAL X 1 ML POLVO LIOFILIZADO, SOLUCIóN AMORTIGUADORA HEPES, PROCLIN300, BND, BSA, CORTISOL. INSTRUCCIONES DE USO 1 N/A TARJETA DE REGISTRO DE REACTIVOS 1 N/A HOJA DE CóDIGO DE BARRAS DE CALIBRADOR 1 N/A HOJA DE CONTROL DE CALIDAD 1 N/A | 2-8°C | SHENZHEN TISENC MEDICAL DEVICES CO., LTD. | CHINA | 19 MESES
10-04-2025 | 7166 | TOTAL BILIRUBIN (VANADATE OXIDATIÓN) | LABGROUP S.R.L. | PARA LA DETERMINACIóN CUANTITATIVA DE BILIRRUBINA TOTAL (TBIL) EN SUERO Y PLASMA HUMANOS. PARA USO IN VITRO. | KIT QUE CONTIENE: R1: 1 X 60 ML, R2: 1 X 15 ML; 415 PRUEBAS X KIT; R1: 2 X 28 ML, R2: 2 X 7 ML; 300 PRUEBAS X KIT | 2-8°C | SHENZHEN NEW INDUSTRIES BIOMEDICAL ENGINEERING CO., LTD. | CHINA | 18 MESES
10-04-2025 | 7167 | DIRECT BILIRUBIN (VANADATE OXIDATION) | LABGROUP S.R.L. | PARA LA DETERMINACIóN CUANTITATIVA DE BILIRRUBINA DIRECTA (DBIL) EN SUERO Y PLASMA HUMANOS. PARA USO IN VITRO | KIT QUE CONTIENE: R1: 1 X 60 ML, R2: 1 X 15 ML, 415 PRUEBAS X KIT, R1: 2 X 28 ML, R2: 2 X 7 ML, 300 PRUEBAS X KIT | 2-8°C | SHENZEN NEW INDUSTRIES BIOMEDICAL ENGINEERING CO. LTD. | CHINA | 18 MESES
14-04-2025 | 7168 | CELL-DYN RUBY WBC LYSE, CELL-DYN SAPPHIRE AND CELL-DYN RUBY SYSTEMS DILUENT/SHEATH, CELL-DYN RUBY CN-FREE HGB/NOC LYSE. | SANIMED S.R.L. | DILUENT/SHEATH, MANTIENE ESTABLE EL VOL. CELULAR DURANTE EL RECUENTO Y LA FASE DE CLASIF. VOLUMéTRICA DEL CICLO DE MEDICIóN. CN FREE HGB/NOC LYSE, HEMOLIZA RáPIDAMENTE LOS ERITROCITOS Y MINIMIZA LOS RESTOS CELULARES RESULTANTES. | WBC LYSE (BIDÓN 3.8L), DILUENT/SHEATH (BIDON 20 L), HGB/NOC (BIDON 3.8L) | 15 – 30 °C | ABBOTT LABORATORIES | ESTADOS UNIDOS DE AMÉRICA | 12 MESES
14-04-2025 | 7169 | AESKUSLIDES ANCA ETHANOL | ATS LAB S.R.L. | ES UNA PRUEBA DE INMUNOFLUORESCENCIA INDIRECTA PARA DETECTAR AUTOANTICUERPOS CITOPLASMáTICOS ANTINEUTRóFILOS (ANCA) EN SUERO HUMANO. | KIT X 120 ENSAYOS; KIT X 60 ENSAYOS | 2 - 8 °C | AESKU DIAGNOSTICS GMBH & CO. KG | ALEMANIA | 24 MESES
14-04-2025 | 7170 | HBA1C QUANTITATIVE TEST KIT (TIME-RESOLVED FIA) | ASC S.R.L. | EL KIT DE PRUEBA CUANTIT DE PCR (FIA CON RESOL TEMPORAL) ES UN INMUNOENS RAP P/LA DETECCION CUANTITI IVD DE LA PCR EN SUERO PLASMA Y SANGRE TOTAL HUM | CAJA X (25 TEST CASSETTE; 25 DILUYENTE; 1 INSTRUCTIVO; 1 SOPORTE PARA TUBOS; 25 CUENTA GOTAS 25 PUNTERA, 1 CHIP DE IDENTIFICACIóN) | 2 -30ºC | ZHEJIANG ORIENT GENE BIOTECH CO., LTDA. | CHINA | 24 MESES
14-04-2025 | 7171 | HIV 1.2.0 PRUEBA RAPIDA CASSETTE | DIAVIR IMPORTACIONES | EL CASSETTE DE PRUEBA RAPIDA VIH 1.2.0 (SANGRE ENTERA/SUERO/PLASMA)INMUNOENS CROMAT RAP PARA DET CUALIT DE ACS CONTRA EL VIRUS VIH TIPO 1,2 Y SUBTIPO O EN SANGRE TOTAL,SUERO Y PLASMA HUM USOIVD | CAJA X 25 CASSETTE | 2 -30ºC | SURE BIO-TECH (USA) CO., LTD. | ESTADOS UNIDOS DE AMÉRICA | 24 MESES
14-04-2025 | 7172 | HAV IGM CONTROL | ENTELEQUI | ESTá DESTINADO A SER UTILIZADO COMO MATERIAL DE CONTROL DE CALIDAD OBJETIVO PARA MONITOREAR LA PRECISIóN DE LAS PRUEBAS DE INMUNOENSAYO QUIMIOLUMINISCENTE DE MACCURA PARA EL ANTICUERPO HAV IGM. PARA USO IN VITRO. | KIT DE REACTIVOS EN CAJA DE CARTÓN, 2 VIALES DE 0.5 ML (POSITIVO Y NEGATIVO). | 2 - 8 °C | MACCURA BIOTECHNOLOGY CO., LTD. | CHINA | 12 MESES
14-04-2025 | 7173 | CANCER ANTIGEN 72-4 (CLIA) | ORIENTE MARVI S.R.L. | PBA DE INMUNOENSAYO DE QUIMIOLUMINISCENCIA P/MEDICIóN CUANTI. DEL ANTíGENO DEL CáNCER 72-4 (CA72-4) EN SUERO Y PLASMA HUMANOS, P/EVALUAR EL EFECTO CURATIVO DEL SISTEMA GASTROINT. Y OTROS TUMORES MALIGNOS. EN ANALIZ. DE LAS SERIES ACCRE.USO IV | KITS X 36 TIRAS (TIRAS O PRUEBAS) | 2-8°C | SHENZHEN TISENC MEDICAL DEVICES CO., LTD. | CHINA | 18 MESES
14-04-2025 | 7174 | MYOGLOBIN, MYO (CLIA) | ORIENTE MARVI S.R.L. | PBA DE INMUNOENS.P/QUIMIOLUMINISCENCIA(CLIA), DE LA MIOGLOBINA P/MEDICIóN CUANTI. DE LA MIOGLOBINA CIRCULANTE EN SUERO, SANGRE ANTICOAG. Y PLASMA HUMANO, P/DIAG. DE INFARTO DE MIOCARDIO, SOLO EN LOS ANALIZ. DE LA SERIE ACCRE. PARA USO DIAG. IV. | KITS X 36 TIRAS (TIRAS O PRUEBAS) | 2-8°C | SHENZHEN TISENC MEDICAL DEVICES CO., LTD. | CHINA | 19 MESES
14-04-2025 | 7175 | VIASURE C. PNEUMONIAE, M. PNEUMONIAE & L. PNEUMOPHILA REAL TIME PCR DETECTION KIT | IMPLELAB S.R.L. | PARA LA IDENTIFICACIóN Y DIFERENCIACIóN ESPECíFICA DE CHLAMYDOPHILA PNEUMONIAE, MYCOPLASMA PNEUMONIAE Y LEGIONELLA PNEUMOPHILA EN MUESTRAS RESPIRATORIAS, DONDE ES EXTRAíDO EL DNA, AMPLIFICADO POSTERIORMENTE MEDIANTE PCR A TIEMPO REAL Y DETECTADO | KIT DE REACTIVOS X 48 O 96 DETERMINACIONES | 2 – 40 °C | CERTEST BIOTEC S.L. | ESPAÑA | 24 MESES
14-04-2025 | 7176 | HIGH DENSITY LIPOPROTEIN CHOLESTEROL (IMMUNE INHIBITION DIRECT) | LABGROUP S.R.L. | PARA LA DETERMINACIóN CUANTITATIVA DEL COLESTEROL DE LIPOPROTEíNAS DE ALTA DENSIDAD (HDL-C) EN SUERO Y PLASMA HUMANOS. PARA USO IN VITRO | • R1: 1 X 60 ML, R2: 1 X 20 ML • 415 PRUEBAS POR KIT • R1: 2 X 30 ML, R2: 2 X 10 ML • 320 PRUEBAS POR KIT | 2-8°C | SHENZHEN NEW INDUSTRIES BIOMEDICAL ENGINEERING CO., LTD. | CHINA | 18 MESES
15-04-2025 | 7177 | PROGESTERONE (CLIA) | Q & Q MEDICAL LTDA. | INMUNOENSAYO QUIMIOLUMINISCENTE (CLIA) PARA LA DETERMINACIóN CUANTITATIVA DE LA PROGESTERONA (PROG) EN PLASMA O SUERO HUMANO. DIAGNóSTICOS DE FERTILIDAD, OVULACIóN Y EVALUACIóN DE LA FASE LúTEA. | 2X50 TESTS, 2X100 TESTS | 2-8°C | SHENZHEN MINDRAY BIO-MEDICAL ELECTRONICS CO.LTD. | CHINA | 18 MESES
15-04-2025 | 7178 | TSH CALIBRATORS | Q & Q MEDICAL LTDA. | INDICADOS PARA RUTINAS DE CALIBRACIóN CUANTITATIVA EN LOS ENSAYOS DE HORMONA ESTIMULANTE DE LA TIROIDES (TSH) CON EL ANALIZADOR PARA INMUNOENSAYO DE QUIMIOLUMINISCENCIA DE MINDRAY. | C0: 1X2,0 ML/VIAL, C1: 1X2,0 ML/VIAL, C2: 1X2,0 ML/VIAL | 2-8°C | SHENZHEN MINDRAY BIO-MEDICAL ELECTRONICS CO.LTD. | CHINA | 24 MESES
15-04-2025 | 7179 | NSE CALIBRATORS | Q & Q MEDICAL LTDA. | INDICADOS PARA RUTINAS DE CALIBRACIóN CUANTITATIVA EN LOS ENSAYOS DE ENOLASA NEUROESPECíFICA (NSE) CON EL ANALIZADOR PARA INMUNOENSAYO DE QUIMIOLUMINISCENCIA DE MINDRAY. | C0: 1X2,0 ML/VIAL, C1: 1X2,0 ML/VIAL, C2: 1X2,0 ML/VIAL | 2-8°C | SHENZHEN MINDRAY BIO-MEDICAL ELECTRONICS CO.LTD. | CHINA | 24 MESES
15-04-2025 | 7180 | AFU CONTROL | Q & Q MEDICAL LTDA. | SE UTILIZA PARA CONTROLAR LA CALIDAD DE LA DETERMINACION CUANTITATIVA DEL ANALITO DE ALFA-L-FUCOSIDASA (AFU) MEDIANTE MONITORIZACION DE EXACTITUD Y PRECISION DE LOS ANALIZADORES QUIMICOS | L: 3 X 1ML + H: 3 X 1ML | 2-8°C | SHENZHEN MINDRAY BIO-MEDICAL ELECTRONICS CO.LTD. | CHINA | 19 MESES
15-04-2025 | 7181 | FERRITIN RAPID TEST KIT | Q & Q MEDICAL LTDA. | EL KIT DE PRUEBA RáPIDA ES UN INMUNOENSAYO DE FLUORESCENCIA INDICADOS PARA LA MEDICIóN CUALITATIVA DE FERRITINA EN SANGRE, SUERO O PLASMA HUMANO.. | 25 TESTS | 2 - 30°C | ANBIO BIOTECHNOLOGY LIMITED | CHINA | 24 MESES
15-04-2025 | 7182 | CA242 CALIBRATORS | Q & Q MEDICAL LTDA. | INDICADOS PARA RUTINAS DE CALIBRACIóN CUANTITATIVA EN LOS ENSAYOS DEL ANTíGENO CARBOHIDRATO 242 (CA242) EN EL ANALIZADOR PARA INMUNOENSAYO DE QUIMIOLUMINISCENCIA DE MINDRAY. | C0: 1X1,2 ML/VIAL, C1: 1X1,0 ML/VIAL, C2: 1X1,0 ML/VIAL | 2-8°C | SHENZHEN MINDRAY BIO-MEDICAL ELECTRONICS CO.LTD | CHINA | 18 MESES
15-04-2025 | 7183 | IGE RAPID TEST KIT | Q & Q MEDICAL LTDA. | EL KIT DE PRUEBA RáPIDA ES UN INMUNOENSAYO DE FLUORESCENCIA INDICADOS PARA LA MEDICIóN CUALITATIVA DE LA INMUNOGLOBULINA E (IGE) ENSANGRE, SUERO O PLASMA HUMANO. AYUDA LA DETECCIóN DE ENFERMEDADES ALéRGICAS. | 25 TESTS | 2 - 30°C | ANBIO BIOTECHNOLOGY LIMITED | CHINA | 24 MESES
15-04-2025 | 7184 | BIOHIT HELICOBACTER PYLORI CONTROL | ENTELEQUI | CONTROL POSITIVO DE CALIDAD PARA SER UTILIZADO CON LOS PRODUCTOS HELICOBACTER PYLORI QUICK TEST Y EL PRODUCTO BIOHIT HELICOBACTER PYLORI UFT300 A PARTIR DE UNA REACCION BIOQUIMICA USO IVD | FRASCO DE 1ML DE REACTIVO | 2-8°C | BIOHIT OYJ | FINLANDIA | 9 MESES
15-04-2025 | 7185 | ANTITHROMBIN III (AT III) ASSAY KIT (CHROMOGENIC SUBSTRATE METHOD) | Q & Q MEDICAL LTDA. | SE UTILIZA PARA DETERMINAR LA ACTIVIDAD DE AT III EN PLASMA HUMANO. DESDE EL PUNTO DE VISTA CLíNICO, SE UTILIZA COMO DIAGNóSTICO AUXILIAR DE ENFERMEDADES TROMBóTICAS | 4 X 30 PRUEBAS/CAJA; 4 X 30 PRUEBAS/CAJA; CAL AT III: 1 X 1,0 ML; 4 X 50 PRUEBAS/CAJA; 4 X 50 PRUEBAS/CAJA; CAL AT III: 1 X 1,0 ML | 2-8°C | SHENZHEN MINDRAY BIO-MEDICAL ELECTRONICS CO.LTD. | CHINA | 12 MESES
15-04-2025 | 7186 | SAMPLE DILUENT AF-15 | Q & Q MEDICAL LTDA. | SE UTILIZA PARA DILUIR LAS MUESTRAS DE PLASMA DEL PACIENTE EN UNA PRUEBA DE COAGULACIóN. | 2X20.0 ML | 2-8°C | SHENZHEN MINDRAY BIO-MEDICAL ELECTRONICS CO.LTD. | CHINA | 18 MESES
16-04-2025 | 7187 | RT3 CALIBRATORS | Q & Q MEDICAL LTDA. | DISEñADOS PARA CALIBRAR EL ENSAYO CUANTITATIVO DE ANTICUERPO ANTICUERPOS ANTIPEROXIDASA (ANTI-TPO) CON EL ANALIZADOR PARA INMUNOENSAYO DE QUIMIOLUMINISCENCIA DE LA SERIE CL DE MINDRAY. | C0: 1X1,0 ML/VIAL, C1: 1X1,0 ML/VIAL, C2: 1X1,0 ML/VIAL | 2-8°C | SHENZHEN MINDRAY BIO-MEDICAL ELECTRONICS CO.LTD | CHINA | 18 MESES
16-04-2025 | 7188 | CALCITONIN CALIBRATORS | Q & Q MEDICAL LTDA. | DISEñADOS PARA CALIBRAR EL ENSAYO CUANTITATIVO DE CALCITONINA CON EL ANALIZADOR PARA INMUNOENSAYO DE QUIMIOLUMINISCENCIA DE LA SERIE CL DE MINDRAY | C0: 1X2,0 ML/VIAL, C1: 1X2,0 ML/VIAL, C2: 1X2,0 ML/VIAL | 2-8°C | SHENZHEN MINDRAY BIO-MEDICAL ELECTRONICS CO.LTD. | CHINA | 24 MESES
16-04-2025 | 7189 | INMUNOGLOBULIN A KIY (TURBIDIMETRY METHOD) | Q & Q MEDICAL LTDA. | PRUEBA IN VITRO PARA LA DETERMINACIóN CUANTITATIVA DE LA CONCENTRACIóN DE INMUNOGLOBULINA A (IGA) EN SUERO HUMANO EN LOS ANALIZADORES QUíMICOS MINDRAY DE LA SERIE BS | R1: 1 ×36 ML + R2: 1 ×18 ML, R1: 1 × 40 ML + R2: 1 ×20 ML, R1: 2 ×40 ML + R2: 2 × 20 ML | 2-8°C | SHENZHEN MINDRAY BIO-MEDICAL ELECTRONICS CO.LTD. | CHINA | 25 MESES
16-04-2025 | 7190 | ANGIOTENSIN CONVERTING ENZYME KIT (ENZYMATIC COLORIMETRIC ASSAY METHOD) | Q & Q MEDICAL LTDA. | PRUEBA IN VITRO PARA LA DETERMINACIóN CUANTITATIVA DE LA CONCENTRACIóN DE ENZIMA CONVERTIDORA DE ANGIOTENSINA (ACE) EN SUERO HUMANO EN LOS ANALIZADORES QUíMICOS MINDRAY DE LA SERIE BS | 105-006179-00 R: 1 ×20 ML; 105-002248-00 R: 1 ×40 ML; 105-002249-00 R: 2 ×40 ML; 105-006180-00 R: 1 ×20 ML + CAL.: 1 ×1 ML; 105-004509-00 R: 1 × 40 ML + CAL: 1 ×1 ML; 105-004510-00 R: 2 ×40 ML + CAL.: 1 ×1 ML | 2-8°C | SHENZHEN MINDRAY BIO-MEDICAL ELECTRONICS CO.LTD. | CHINA | 16 MESES
16-04-2025 | 7191 | LIPASE KIT (ENZYMATIC COLORIMETRIC ASSAY METHOD) | Q & Q MEDICAL LTDA. | PRUEBA IN VITRO PARA LA DETERMINACIóN CUANTITATIVA DE LA ACTIVIDAD DE LA LIPASA (LIP) EN SUERO Y PLASMA HUMANOS EN LOS ANALIZADORES QUíMICOS MINDRAY DE LA SERIE BS | 105-002171-00 R1: 1 ×35 ML + R2: 1 ×9 ML; 105-002172-00 R1: 1 × 40 ML + R2: 1 × 10 ML; 105-002173-00 R1: 2 ×40 ML + R2: 2 × 10 ML | 2-8°C | SHENZHEN MINDRAY BIO-MEDICAL ELECTRONICS CO.LTD. | CHINA | 19 MESES
16-04-2025 | 7192 | TRANSFERRIN AT | IMPORTACION Y DISTRIBUCION DE INSUMOS DE LABORATORIO Y FARMACOS ILABFARMA S.R.L. | ENSAYO TURBIDIMéTRICO1,2 PARA LA CUANTIFICACIóN DE TRANSFERRINA (TRF) EN SUERO O PLASMA HUMANOS, SóLO PARA USO DIAGNóSTICO IN VITRO: TURBIDIMETRICO | 1 X 50 ML. EL REACTIVO PRESENTA UN MATERIAL DE ENVASE PRIMARIO DE CARTóN Y ENVASE SECUNDARIO DE PLáSTICO PARA TODAS SUS PRESENTACIONES | 2-8°C | LINEAR CHEMICALS, S.L.U. | ESPAÑA | 24 MESES
16-04-2025 | 7193 | D-D CON | Q & Q MEDICAL LTDA. | SE APLICA AL CONTROL DE CALIDAD PARA LA DETECCIóN DE DíMERO D DE LOS ANALIZADORES DE COAGULACIóN AUTOMáTICOS DE MINDRAY | CONTROL DE DíMERO D (NIVEL BAJO): 10 × 1,0 ML; CONTROL DE DíMERO D (NIVEL MEDIO): 10 × 1,0 ML; CONTROL DE DíMERO D (NIVEL ALTO): 10 × 1,0 ML | 2-8°C | SHENZHEN MINDRAY BIO-MEDICAL ELECTRONICS CO.LTD | CHINA | 12 MESES
16-04-2025 | 7194 | FIBRIN(OGEN) DEGRADATION PRODUCTS (FDP) CONTROL | Q & Q MEDICAL LTDA. | SE APLICA AL CONTROL DE CALIDAD PARA LA DETECCIóN DE PDF DE LOS ANALIZADORES DE COAGULACIóN AUTOMáTICOS DE MINDRAY | CONTROL DE PDF (NIVEL BAJO): 10 X 1,0 ML, CONTROL DE PDF (NIVEL MEDIO): 10 X 1,0 ML, CONTROL DE PDF (NIVEL ALTO): 10 X 1,0 ML | 2-8°C | SHENZHEN MINDRAY BIO-MEDICAL ELECTRONICS CO.LTD | CHINA | 13 MESES
16-04-2025 | 7195 | PG II CALIBRATORS | Q & Q MEDICAL LTDA. | INDICADOS PARA RUTINAS DE CALIBRACIóN CUANTITATIVA EN LOS ENSAYOS DE PEPSINóGENO II (PG II) CON EL ANALIZADOR PARA INMUNOENSAYO DE QUIMIOLUMINISCENCIA DE MINDRAY. | C0: 1X1,2 ML/VIAL, C1: 1X1,0 ML/VIAL, C2: 1X1,0 ML/VIAL | 2-8°C | SHENZHEN MINDRAY BIO-MEDICAL ELECTRONICS CO.LTD. | CHINA | 18 MESES
16-04-2025 | 7196 | CK-MB CALIBRATORS | Q & Q MEDICAL LTDA. | INDICADOS PARA RUTINAS DE CALIBRACIóN CUANTITATIVA EN LOS ENSAYOS DE CREATINCINASA MB (CK-MB) EN EL ANALIZADOR PARA INMUNOENSAYO DE QUIMIOLUMINISCENCIA DE MINDRAY | C0: 1X2.0 ML/VIAL, C1: 1X2.0 ML/VIAL, C2: 1X2.0 ML/VIAL | 2-8°C | SHENZHEN MINDRAY BIO-MEDICAL ELECTRONICS CO.LTD | CHINA | 24 MESES
17-04-2025 | 7197 | PROLACTIN CALIBRATORS | Q & Q MEDICAL LTDA. | DISEñADOS PARA CALIBRAR EL ENSAYO CUANTITATIVO DE PROLACTINA (PRL) CON EL ANALIZADOR PARA INMUNOENSAYO DE QUIMIOLUMINISCENCIA DE LA SERIE CL DE MINDRAY | C0: 1X2,0 ML/VIAL, C1: 1X2,0 ML/VIAL, C2: 1X2,0 ML/VIAL | 2-8°C | SHENZHEN MINDRAY BIO-MEDICAL ELECTRONICS CO.LTD. | CHINA | 16 MESES
17-04-2025 | 7198 | TESTOSTERONE CALIBRATORS | Q & Q MEDICAL LTDA. | DISEñADOS PARA CALIBRAR EL ENSAYO CUANTITATIVO DE TESTOSTERONA (TESTO) CON EL ANALIZADOR PARA INMUNOENSAYO DE QUIMIOLUMINISCENCIA DE LA SERIE CL DE MINDRAY. | C0: 1X2,0 ML/VIAL, C1: 1X2,0 ML/VIAL, C2: 1X2,0 ML/VIAL | 2-8°C | SHENZHEN MINDRAY BIO-MEDICAL ELECTRONICS CO.LTD | CHINA | 21 MESES
17-04-2025 | 7199 | D-DIMER ASSAY KIT (IMMUNOTURBIDIMETRY METHOD) | Q & Q MEDICAL LTDA. | SE UTILIZA PARA DETERMINAR LA CONCENTRACIóN DE DíMERO D EN MUESTRAS DE PLASMA HUMANAS.. | 4X30 PRUEBAS/CAJA, 3X100 PRUEBAS/CAJAS, 2X200 PRUEBAS/CAJA | 2 - 8 °C | SHENZHEN MINDRAY BIO-MEDICAL ELECTRONICS CO.LTD. | CHINA | 12 MESES
17-04-2025 | 7200 | COAGULATION CONTROL | Q & Q MEDICAL LTDA. | SE APLICA AL CONTROL DE CALIDAD PARA LAS DETECCIONES DE TP, TTPA, FIB Y TT DE LOS ANALIZADORES DE COAGULACIóN AUTOMáTICOS DE MINDRAY. | CONTROL COAG (NIVEL 1): 10X1.0ML; CONTROL COAG (NIVEL2): 10X1.0ML | 2 - 8 °C | SHENZHEN MINDRAY BIO-MEDICAL ELECTRONICS CO., LTD. | CHINA | 12 MESES
17-04-2025 | 7201 | LITHIUM | BIONOVA S.R.L. | : REACTIVO PARA LA DETERMINACIóN.CUANTITATIVA DE LA CONCENTRACIóN DE, LITIO EN MUJESTRAS DE SUERO Y.. PLASMA HUMANOS. METODO: ESPECTROMETRIA DE ABSORCIóN ATóMICA | KIT EN CAJA CONTENIENDO: 2 X 16 ML REACTIVO Y 1 X 3 ML ESTANDAR | 2 - 8 °C | FISHER DIAGNOSTICS | ESTADOS UNIDOS DE AMÉRICA | 24 MESES
17-04-2025 | 7202 | HSCRP | ROCHE BOLIVIA S.R.L. | : PRUEBA IN VITRO PARA LA DETERMINACION CUANTITATIVA DE LA PROTEINA C REACTIVA (CRP) EN SUERO Y PLASMA HUMANOS EN SISTEMAS COBAS C. | 09188231190 HSCRP: PACK DE 2 COMPARTIMENTOS B (R1) Y C (R3) PARA 500 PRUEBAS./ 09188240190 HSCRP: PACK DE 2 COMPARTIMENTOS B (R1) Y C (R3) PARA 300 PRUEBAS./ 09188266190 HSCRP: PACK DE 2 COMPARTIMENTO B (R1) Y C (R2) PARA 250 PRUEBAS. | 2 - 8 °C | ROCHE DIAGNOSTICS GMBH | ALEMANIA | 25 MESES
17-04-2025 | 7203 | TOTAL PROTEIN IN URINE/CSF (TPUC) KIT (PYROGALL I RED- MOLYBDATE METHOD) | Q & Q MEDICAL LTDA. | DET. CUANTITATIVA DE LA [C] DE PROTEINA EN ORINA O LCR HUMANOS EN LOS ANALIZADORES MINDRAY DE LA SERIE BS. | R: 3X18ML + CAL.: 1X1ML/R: 2X40ML + CAL.: 1X1ML | 2 - 8 °C | SHENZHEN MINDRAY BIO-MEDICAL ELECTRONICS CO., LTD. | CHINA | 18 MESES
17-04-2025 | 7204 | COMPLEMENT C4 KIT (TURBIDIMETRY METHOD) | Q & Q MEDICAL LTDA. | PRUEBA IN VITRO PARA LA DETERMINACIóN CUANTITATIVA DE LA CONCENTRACIóN DE COMPLEMENTO C4 (C4) EN SUERO HUMANOS EN LOS ANALIZADORES QUíMICOS. DIAGNóSTICO DE TRASTORNOS AUTOINMUNES | 105-000840-00 R1: 1 × 40 ML + R2: 1 ×15 ML 105-000879-00 R1: 1 × 40 ML + R2: 1 ×15 ML 105-004604-00 R1: 2 ×38 ML + R2: 2 ×15 ML | 2-8°C | SHENZHEN MINDRAY BIO-MEDICAL ELECTRONICS CO.LTD. | CHINA | 19 MESES
17-04-2025 | 7205 | APOLIPOPROTEIN B KIT (TURBIDIMETRY METHOD) | Q & Q MEDICAL LTDA. | PRUEBA IN VITRO PARA LA DETERMINACIóN CUANTITATIVA DE LA CONCENTRACIóN DE APOLIPOPROTEíNA B (APOB) EN SUERO HUMANOS EN LOS ANALIZADORES QUíMICOS. PREDICCIóN DEL RIESGO DE ENFERMEDADES CARDIOVASCULARES. | 105-000838-00 R1: 1 ×35 ML + R2: 1 ×12 ML, 105-000877-00 R1: 4 ×40 ML +R2: 2 ×28 ML, 105-004603-00 R1: 3 ×42 ML + R2: 3 ×15 ML | 2-8°C | SHENZHEN MINDRAY BIO-MEDICAL ELECTRONICS CO.LTD | CHINA | 19 MESES
17-04-2025 | 7206 | LIPOPROTEIN (A) KIT (LATEX IMMUNOTURBIDIMETRIC METHOD) | Q & Q MEDICAL LTDA. | PRUEBA IN VITRO PARA LA DETERMINACIóN CUANTITATIVA DE LA CONCENTRACIóN DE LIPOPROTEíNA (A) (LP(A)) EN SUERO HUMANOS EN LOS ANALIZADORES QUíMICOS. PREDICCIóN DE ENFERMEDADES CARDIOVASCULARES | 105-019437-00 R1: 1 ×23 ML + R2: 1 ×7 ML; 105-019439-00 R1: 4 ×34 ML + R2: 4 ×10 ML; 105-019441-00 R1: 4 × 42 ML + R2: 4 × 12 ML | 2-8°C | SHENZHEN MINDRAY BIO-MEDICAL ELECTRONICS CO.LTD. | CHINA | 19 MESES
17-04-2025 | 7207 | GLUCOSE KIT (HK METHOD) | Q & Q MEDICAL LTDA. | PRUEBA IN VITRO PARA LA DETERMINACIóN CUANTITATIVA DE LA CONCENTRACIóN DE GLUCOSA (GLU) EN ORINA, SUERO Y PLASMAS HUMANOS Y LíQUIDO CEFALORRAQUíDEO EN LOS ANALIZADORES QUíMICOS. DIAGNOSTICA DIABETES, MENINGITIS | 105-000832-00 R1: 4 ×36 ML + R2: 2 ×34 ML ; 105-000871-00 R1: 4 ×40 ML +R2: 2 × 40 ML ; 105-004609-00 R1: 6 ×44 ML + R2: 3 ×45 ML | 2 - 8 °C | SHENZHEN MINDRAY BIO-MEDICAL ELECTRONICS CO., LTD. | CHINA | 25 MESES
17-04-2025 | 7208 | ADENOSINE DEAMINASE KIT (ENZYMATIC COLORIMETRIC METHOD) | Q & Q MEDICAL LTDA. | PRUEBA IN VITRO PARA LA DETERMINACIóN CUANTITATIVA DE LA ACTIVIDAD DE ADENOSINA DESAMINASA (ADA) EN SUERO HUMANO EN LOS ANALIZADORES QUíMICOS MINDRAY DE LA SERIE BS. SU USO PREVISTO ES EL DIAGNóSTICO DE ENFERMEDADES HEPATOBILIARES. | 105-003177-00 R1: 1 ×20 ML + R2: 1 × 10 ML ; 105-003120-00 R1: 2 ×32 ML + R2: 2 × 18 ML ; 105-003125-00 R1: 2 ×36 ML + R2: 2 × 18 ML ; 105-026284-00 R1: 1 ×20 ML + R2: 1 ×10 ML + CAL.: 1 ×1 ML ; 105-026285-00 R1: 2 ×32 ML + R2: 2 ×18 ML + CAL.: 1 ×1 ML ; 105-026286-00 R1: 2 ×36 ML + R2: 2 ×18 ML + CAL.: 1 ×1 ML | 2 - 8 °C | SHENZHEN MINDRAY BIO-MEDICAL ELECTRONICS CO. LTD. | CHINA | 19 MESES
17-04-2025 | 7209 | IMMUNOGLOBULIN E KIT (PARTICLE - ENHANCED IMMUNOGLOBULIN ASSAY METHOD) | Q & Q MEDICAL LTDA. | DETERMINACIóN CUANTITATIVA DE LA CONCENTRACIóN DE INMUNOGLOBULINA E (IGE) EN SUERO Y PLASMA HUMANOS EN LOS ANALIZADORES QUíMICOS MINDRAY DE LA SERIE BS. SU USO PREVISTO ES EL DIAGNóSTICO DE DESORDENES ALéRGICOS. | 105-020853-00 R1: 1 ×20 ML + R2: 1 ×11 ML ; 105-002240-00 R1: 1 ×20 ML + R2: 1 ×11 ML ; 105-002241-00 R1: 1 ×20 ML + R2: 1 ×11 ML ; 105-020854-00 R1: 1 ×20 ML + R2: 1 ×11 ML + CAL.: 6 ×1 ML ; 105-004501-00 R1: 1 ×20 ML + R2: 1 ×11 ML + CAL.: 6 ×1 ML ; 105-004502-00 R1: 1 ×20 ML + R2: 1 ×11 ML + CAL.: 6 ×1 ML | 2 - 8 °C | SHENZHEN MINDRAY BIO-MEDICAL ELECTRONICS CO. LTD. | CHINA | 19 MESES
21-04-2025 | 7210 | URINARY/CFS PROTEIN | BIONOVA S.R.L. | REACTIVO DEL SISTEMA PARA LA DETERMINACION CUANTITATIVA DE PROTEINA TOTAL EN MUESTRAS DE ORINA Y LIQUIDO CEFALORRADIQUIDEO (LCR) HUMANOS. METODO: COLORIMETRICO. | OSR6170: KIT EN CAJA CONTENIENDO: 4 FRASCOS X 19ML R1, 1 FRASCO X 3ML CALIBRATOR; OSR6270: KIT EN CAJA CONTENIENDO: 4 FRASCOS X 52ML R1, 1 FRASCO X 3ML CALIBRATOR | 2-8°C | BECKMAN COULTER IRELAND INC. | IRLANDA | 13 MESES
21-04-2025 | 7211 | a- AMYLASE | BIONOVA S.R.L. | REACTIVO DEL SISTEMA PARA LA DETERMINACION CUANTITATIVA DE PROTEINA TOTAL EN MUESTRAS DE ORINA Y LIQUIDO CEFALORRAQUIDEO (LCR) HUMANOS. METODO: COLORIMETRICO | OSR6006: KIT EN CAJA CONTENIENDO: 4 FRASCOS X 10ML R1; OSR6106: KIT EN CAJA CONTENIENDO: 4 FRASCOS X 40ML R1 | 2-8°C | BECKMAN COULTER IRELAND INC. | IRLANDA | 18 MESES
21-04-2025 | 7212 | BETA 2 MICROGLOBULIN | BIONOVA S.R.L. | REACTIVO PARA LA DETERMINACION CUANTITATIVA DE BETA-2-MICROGLOBULINA EN SUERO HUMANO. METODO: TURBIDIMETRICO | KIT EN CAJA CONTENIENDO 8 FRASCOS: 4 FRASCOS X 10ML R1, 4 FRASCOS X 8ML R2 | 2-8°C | BIOKIT S.A. | ESPAÑA | 19 MESES
22-04-2025 | 7213 | COMPLEMENT C3 KIT (TURBIDIMETRY METHOD) | Q & Q MEDICAL LTDA. | PRUEBA IN VITRO PARA LA DETERMINACIóN CUANTITATIVA DE LA CONCENTRACIóN DE COMPLEMENTO C3 (C3) EN SUERO HUMANO | R1: 1×36 ML, 1×40 ML, 2X40ML / R2: 1×18 ML, 1×20 ML, 2×20ML | 2-8°C | SHENZHEN MINDRAY BIO-MEDICAL ELECTRONICS CO.LTD. | CHINA | 25 MESES
22-04-2025 | 7214 | ESTRADIOL (CLIA) | Q & Q MEDICAL LTDA. | EL ENSAYO DE E2 SERIE CL ES UN INMUNOENSAYO QUIMIOLUMINISCENTE (CLIA) PARA LA DETERMINACIó N CUANTITATIVA DEL ESTRADIOL (E2) EN SUERO O EN PLASMA HUMANOS | 2 × 50 ENSAYOS - 2 × 100 ENSAYOS | 2-8°C | SHENZHEN MINDRAY BIO-MEDICAL ELECTRONICS CO.LTD. | CHINA | 18 MESES
23-04-2025 | 7215 | FRUCTOSAMINE (FUN) KIT (COLORIMETRIC ASSAY) | Q & Q MEDICAL LTDA. | PRUEBA IN VITRO PARA LA DETERMINACIóN CUANTITATIVA DE LA ACTIVIDAD DE FRUCTOSAMINA (FUN) EN PLASMA Y EN SUERO HUMANOS EN LOS ANALIZADORES QUíMICOS. SEGUIMIENTO Y CONTROL DE LA GLUCOSA EN SANGRE. | 105-002195-00 R1: 2 ×30 ML + R2: 1 ×15 ML + CAL.: 1 ×1,5 ML ; 105-002196-00 R1: 4 ×40 ML +R2: 2 ×20 ML + CAL.: 1 ×1,5 ML ; 105-002197-00 R1: 4 × 38 ML + R2: 2 ×20 ML + CAL.: 1 ×1,5 ML. | 2 - 8 °C | SHENZHEN MINDRAY BIO-MEDICAL ELECTRONICS CO.LTD. | CHINA | MESES
23-04-2025 | 7216 | RETINOL BINDING PROTEIN KIT (PARTICLE-ENHANCED IMMUNOTURBIDIMETRIC ASSAY METHOD) | Q & Q MEDICAL LTDA. | PRUEBA IN VITRO PARA LA DETERMINACIóN CUANTITATIVA DE LA CONCENTRACIóN DE PROTEíNA FIJADORA DE RETINOL (RBP) EN SUERO HUMANOS EN LOS ANALIZADORES QUíMICOS. DIAGNóSTICO DE ENFERMEDADES RENALES. | 105-009269-00 R1: 1 ×20 ML + R2: 1 ×8 ML ; 105-002250-00 R1: 1 ×20 ML + R2: 1 ×8 ML ; 105-002251-00 R1: 1 ×45 ML + R2: 1 ×16 ML ; 105-006182-00 R1: 1 ×20 ML + R2: 1 ×8 ML + CAL.: 1 × 1 ML ; 105-004511-00 R1: 1 ×20 ML + R2: 1 ×8 ML + CAL.: 1 ×1 ML ; 105-004512-00 R1: 1 ×45 ML + R2: 1 ×16 ML + CAL.: 1 ×1 ML. | 2 - 8 °C | SHENZHEN MINDRAY BIO-MEDICAL ELECTRONICS CO.LTD. | CHINA | 15 MESES
23-04-2025 | 7217 | CYFRA 21-1 CALIBRATORS | Q & Q MEDICAL LTDA. | INDICADOS PARA RUTINAS DE CALIBRACIóN CUANTITATIVA EN LOS ENSAYOS DE FRAGMENTO DE CITOQUERATINA 19 (CYFRA 21-1) CON EL ANALIZADOR PARA INMUNOENSAYO DE QUIMIOLUMINISCENCIA DE MINDRAY. | C0: 1X2,0 ML/VIAL, C1: 1X2,0 ML/VIAL, C2: 1X2,0 ML/VIAL | 2 - 8 °C | SHENZHEN MINDRAY BIO-MEDICAL ELECTRONICS CO.LTD | CHINA | 16 MESES
23-04-2025 | 7218 | PROCALCITONIN (PCT) TEST KIT (LMMUNOFLUORESCENCE) QUALITY CONTROL | ASC S.R.L. | LOS CONTROLES DE CALIDAD DE PCT PARA EL FA50 SE UTILIZA PARA VALIDAR EL TEST DE PRUEBA DE PROCALCITONINA (PCT) ( INMUNOFLUORESCENCIA) PARA EQUIPO FA50. SóLO PARA USO DIAGNóSTICO I | CAJA N1 (1 VIAL X 0,5 ML) ; CAJA N2 (1 VIAL X 0,5 ML); CAJA N3 (1 VIAL X 0,5 ML) | -25 A 8 °C | GENRUI BIOTECH INC. | CHINA | 18 MESES
23-04-2025 | 7219 | ACCESS RED BLOOD CELL FOLATE LYSING AGENT | BIONOVA S.R.L. | PARA LA PREPARACIóN DE HEMOLIZADOS DE GLóBULOS ROJOS EN EL ENSAYO DE ACCESS FOLATE EN MUESTRAS DE SANGRE, METODO: LISIS. | KIT EN CAJA CONTENIENDO 2 VIALES DE 100 ML CADA UNO | 8 – 30 °C | BECKMAN COULTER, INC | ESTADOS UNIDOS DE AMÉRICA | 24 MESES
23-04-2025 | 7220 | TOTAL TRIIODOTHYRONINE (CLIA) | Q & Q MEDICAL LTDA. | EL ENSAYO DE T3 SERIE CL ES UN INMUNOENSAYO QUIMIOLUMINISCENTE (CLIA) PARA LA DET. CUANTITATIVA DE LA TRIYODOTIRONINA TOTAL (T3) EN PLASMA O SUERO HUMANO. SE UTILIZAN COMO AYUDA EN EL DIAGNóSTICO Y TRATAMIENTO DE LA ENFERMEDAD TIROIDEA. | 2X50 ENSAYOS, 2X100 ENSAYOS | 2 - 8 °C | SHENZHEN MINDRAY BIO-MEDICAL ELECTRONICS CO.LTD. | CHINA | 24 MESES
23-04-2025 | 7221 | FERRITINA (CLIA) | Q & Q MEDICAL LTDA. | EL ENSAYO DE FERR SERIE CL ES UN INMUNOENSAYO QUIMIOLUMINISCENTE (CLIA) PARA LA DETERMINACIó N CUANTITATIVA DE LA FERRITINA (FERR) EN PLASMA O SUERO HUMANO | 2 × 50 ENSAYOS, 2 × 100 ENSAYOS | 2-8°C | SHENZHEN MINDRAY BIO-MEDICAL ELECTRONICS CO.LTD. | CHINA | 24 MESES
23-04-2025 | 7222 | THYROGLOBULIN (CLIA) | Q & Q MEDICAL LTDA. | INMUNOENSAYO QUIMIOLUMINISCENTE (CLIA) PARA LA DETERMINACIóN CUANTITATIVA DE LA TIROGLOBULINA (TG) EN PLASMA O SUERO HUMANO | 2 X 50, 2 X 100 | 2-8°C | SHENZHEN MINDRAY BIO-MEDICAL ELECTRONICS CO.LTD | CHINA | 24 MESES
23-04-2025 | 7223 | ANTIBODY TO THYROID PEROXIDASE (CLIA) | Q & Q MEDICAL LTDA. | EL ENSAYO DE ANTI-TPO SERIE CL ES UN INMUNOENSAYO QUIMIOLUMINISCENTE (CLIA) PARA LA DETERMINACIó N CUANTITATIVA DE ANTI-TPO EN PLASMA O SUERO HUMANO. | 2 X 50, 2 X 100 | 2-8°C | SHENZHEN MINDRAY BIO-MEDICAL ELECTRONICS CO.LTD. | CHINA | 24 MESES
23-04-2025 | 7224 | NEURON-SPECIFIC ENOLASE (CLIA) | Q & Q MEDICAL LTDA. | EL ENSAYO DE NSE SERIE CL ES UN INMUNOENSAYO QUIMIOLUMINISCENTE (CLIA) PARA LA DETERMINACIó N CUANTITATIVA DE LA ENOLASA NEUROESPECíFICA (NSE) EN SUERO HUMANO. | 2 × 50 ENSAYOS, 2 × 100 ENSAYOS | 2-8°C | SHENZHEN MINDRAY BIO-MEDICAL ELECTRONICS CO.LTD | CHINA | 24 MESES
23-04-2025 | 7225 | DEHYDROEPIANDROSTERONE SULFATE (CLIA) | Q & Q MEDICAL LTDA. | EL ENSAYO DE DHEA-S SERIE CL ES UN INMUNOENSAYO QUIMIOLUMINISCENTE (CLI) PARA LA DETERMINACIó N CUANTITATIVA DE LA DEHIDROEPIANDROSTERONA SULFATO (DHEA-S) EN PLASMA O SUERO HUMANO | 2 × 50 ENSAYOS, 2 × 100 ENSAYOS | 2-8°C | SHENZHEN MINDRAY BIO-MEDICAL ELECTRONICS CO.LTD. | CHINA | 21 MESES
23-04-2025 | 7226 | C- PEPTIDE (CLIA) | Q & Q MEDICAL LTDA. | EL ENSAYO DE Pé PTIDO C SERIE CL ES UN INMUNOENSAYO QUIMIOLUMINISCENTE (CLIA) PARA LA DETERMINACIóN CUANTITATIVA DE PéPTIDO C EN SUERO, PLASMA U ORINA HUMANOS. | 2 × 50 ENSAYOS, 2 × 100 ENSAYOS | 2-8°C | SHENZHEN MINDRAY BIO-MEDICAL ELECTRONICS CO.LTD. | CHINA | 24 MESES
23-04-2025 | 7227 | BOSPHORE® C. DIFFICILE DETECTION KIT V2 | TODOLABS | P/DIAG. IN VITRO QUE DETEC. Y CARACTERIZA LOS GENES DE LA TOXINA A (TCDA) Y LA TOXINA B(TCDB) DE CLOSTRIDIUM DIFFICILE (C. DIFFICILE), CONOCIDO COMO CLOSTRIDIOIDES DIFFICILE, A PARTIR DE MUESTRAS DE HECES HUMANAS. | BOSPHORE C. DIFFICILE KIT DE DETECCIóN V2 CONSTA DE LO SIGUIENTE: DH 2 O, MEZCLA MAESTRA DE PCR EN TIEMPO REAL, CONTROL POSITIVO Y CONTROL INTERNO PARA 100, 50 Y 25 REACCIONES. | - 20°C | ANATOLIA TANI VE BIYOTEKNOLOJI ÜRÜNLERI ARASTIRMA GELISTIRME SANAYI VE TICARET ANONIM SIRKETI | TURQUÍA | 18 MESES
23-04-2025 | 7228 | AGARES : CHROMOGENIC CLED AGAR BASE, CHROMOGENIC UTI AGAR, NUTRIENT AGAR, MUELLER HINTON AGAR, SS AGAR (SALMONELLA SHIGELLA AGAR), COLUMBIA BLOOD AGAR BASE W/1% AGAR | IMPLELAB S.R.L. | UTILIZADOS PARA EL AISLAMIENTO, IDENTIFICACIÓN Y CONFIRMACION DE MICRO ORGANISMOS CAUSANTES DE INFECCIONES, UTILIZADO A PARTIR DE MUESTRAS CLINICAS. PARA USO DE DIAGNOSTICO IN VITRO. | FRASCO DE 100 Y 500 GRAMOS. | 10 - 25 °C | TITAN BIOTECH LTD. | INDIA | 48 MESES
24-04-2025 | 7229 | FUJI DRI-CHEM SLIDE COMPREHENSIVE S-PANEL (TP,ALB,ALP,GLU,TBIL,IP,TCHO,GGT,GPT/ALT, CA, CRE,BUN) | INTERSALUD S.R.L. | MED CUANTIT DE LA CONCENT DE LA PROT TOTAL PT, ALB, ALP, GLU, TBIL, IP, TCHO, GGT, GPT/ALT, CA, CRE, BUN EN PLASMA O SUERO, USO IN VITRO | CAJA X 6 PERFILES/12 SLIDES POR PERFIL | 2-8°C | FUJIFILM CORPORATION | JAPÓN | 18 MESES
25-04-2025 | 7230 | AESKULISA SCLERO-PRO | ATS LAB S.R.L. | METODO INMUNOCROMATOGRáFICO CUALITATIVO Y CUANTITATIVO DE ANTICUERPOS IGG CONTRA 8 DIFERENTES ANTíGENOS CELULARES Y NUCLEARES EN SUERO HUMANO. DIAGNOSTICO DIFERENCIAL DE LAS ENFERMEDADES REUMáTICAS SISTEMICAS. “PARA USO IN VITRO” | KIT X 96 PRUEBAS | 2 - 8 °C | AESKU DIAGNOSTICS GMBH & CO.KG | ALEMANIA | 24 MESES
25-04-2025 | 7231 | AESKULISA PROTHROMBIN-CHECK | ATS LAB S.R.L. | MéTODO INMUNOCROMATOGRáFICO CUALITATIVO Y CUANTITATIVO QUE EMPLEA PROTROMBINA HUMANA NATIVA (FACTOR II) PARA LA DETECCIóN DE ANTICUERPOS IGG E IGM CONTRA Y PROTROMBINA EN SUERO HUMANO. “PARA USO IN VITRO” | KIT X 96 PRUEBAS | 2 - 8 °C | AESKU DIAGNOSTICS GMBH & CO.KG | ALEMANIA | 24 MESES
25-04-2025 | 7232 | GASTROPANEL PEPSINOGEN I | ENTELEQUI | ES UN ENZIMOINMUNOANáLISIS CUANTITATIVO IN VITRO DE ADSORCIóN (ELISA) EN MICROPLACA PARA LA DETERMINACIóN DE PEPSINóGENO I HUMANO A PARTIR DE MUESTRAS DE PLASMA RECOGIDO EN EDTA. | KIT DE REACTIVOS PARA 96 DETERMINACIONES | 2 - 8 °C | BIOHIT OYJ. | FINLANDIA | 12 MESES
28-04-2025 | 7233 | ANTI-NRNP/SM ELISA (IGG) ; ANTI- SM ELISA (IGG) | REQUILAB | ELISA PARA DETERM. IN VITRO SEMICUANT. O CUANTIT. PARA AUTOANTICUERPOS HUM. DEL TIPO INMUNOGLOB. IGG CONTRA NRNP/SM EN SUERO O PLASMA/ELISA PARA DETERM. IN VITRO SEMICUANT. O CUANT. DE AUTOANTICUERPOS HUM. DE LA CLASE IGG CONTRA SM EN SUERO O PLASMA | KIT DE 96 DETERMINACIONES | 2-8°C | EUROIMMUN MEDIZINISCHE LABORDIAGNOSTIKA AG, | ALEMANIA | 12 MESES
28-04-2025 | 7234 | HYDRAGEL 7 PROTEIN (E) | INTER SCIENCE LTDA. | METODO DE ELECTROFORESIS DISEñADO PARA LA SEPARACION DE LAS PROTEINAS DEL SUERO Y ORINA HUMANA USO IN VITRO | CAJA CON 1 KIT PARA 70 DETERMINACIONES | 2-30°C | SEBIA S.A. | FRANCIA | 36 MESES
28-04-2025 | 7235 | AESKUSLIDES ANA-HEP-2 | ATS LAB S.R.L. | ES UN ENSAYO DE INMUNOFLUORESCENCIA INDIRECTA DESTINADO A DETECTAR AUTOANTICUERPOS CONTRA ANTíGENOS NUCLEARES Y CITOPLASMáTICOS EN SUERO HUMANO | KIT X 120 ENSAYOS, KIT X 180 ENSAYOS, KIT X 600 ENSAYOS, KIT X 900 ENSAYOS | 2-8°C | AESKU DIAGNOSTICS GMBH & CO. KG | ALEMANIA | 24 MESES
28-04-2025 | 7236 | GRANULOCYTE MOSAIC: IIFT GRANULOCITOS (EOH); IIFT GRANULOCITOS (HCHO); IIFT GRANULOCITOS MOSAICO 2; IIFT GRANULOCITOS MOSAICO 13; IIFT GRANULOCITOS MOSAICO 15; EUROPLUS GRANULOCITOS MOSAICO 22; EUROPLUS GRANULOCITOS MOSAICO 25; EUROPLUS GRANULOCITOS MOSAICO 32. | REQUILAB | PARA LA DETERMINACIóN IN VITRO CUALITATIVA O SEMICUANTITATIVA DE ANTICUERPOS HUMANOS DE LA CLASE DE INMUNOGLOBULINA IGG CONTRA CITOPLASMA DE GRANULOCITOS (ANCA) EN MUESTRAS DE SUERO Y PLASMA DE PACIENTES | VER ANEXO | 2 - 8°C | EUROIMMUN MEDIZINISCHE LABORDIAGNOSTIKA AG, | ALEMANIA | 18 MESES
28-04-2025 | 7237 | BOS PHORE DENGUE VIRUS GENOTYPING KIT V1 | TODOLABS | USO VITRO. KIT DE PCR EN TIEMPO REAL PARA DIAGN. QUE DETECTA Y CARACTERIZA EL GEN DE LA POLIPROTEíNA (POLY) DE LOS SEROTIPOS 1, 2, 3 Y 4 DEL VIRUS DEL DENGUE A PARTIR DE MUESTRAS DE SUERO, PLASMA, SALIVA Y ORINA | EL KIT DE GENOTIPADO DEL VIRUS DEL DENGUE BOSPHORE V1 CONSTA DE LAS SIGUIENTES MEZCLAS MAESTRAS DE DH2O, PCR MASTER MIX 1 PCR MASTER MIX 2, CONTROL INTERNO Y CONTROLES POSITIVOS PARA 25, 50 Y 100 REACCIONES. | - 20°C | ANATOLIA TANI VE BIYOTEKNOLOJI ÜRÜNLERI ARASTIRMA GELISTIRME SANAYI VE TICARET ANONIM SIRKETI | TURQUÍA | 18 MESES
28-04-2025 | 7238 | ELECSYS PROGESTERONE III, ELECSYS PROGESTERONE III,PROGESTERONE III CALSET, ELECSYS PROGESTERONE III | ROCHE BOLIVIA S.R.L. | INMUNOENSAYO IN VITRO PARA LA DETERMINACION CUANTITATIVA DE LA PROGESTERONA EN SUERO Y PLASMA | M: 1 FRASCO, 12.4ML, R1: 1 FRASCO, 21.0ML, R2: 1 FRASCO, 18.8ML./ M: 1 FRASCO X 6.4ML, R1: 1 FRASCO X 9ML, R2: 1 FRASCO X 8.2ML-P/100 PRUEBAS./ PROG III CAL1: 2 FRASCOS X 1.0ML, PROG III CAL2: 2 FRASCOS X 1.0ML. / M: 1 FRASCO X 6.5ML, R1: 1 FRASCO X 10ML, R2: 1 FRASCO X 9ML-P/100 PRUEBAS. | 2-8°C | ROCHE DIAGNOSTICS GMBH | ALEMANIA | 15 MESES
28-04-2025 | 7239 | FREE PROSTATE SPECIFIC ANTIGEN, FPSA (CLIA) | ORIENTE MARVI S.R.L. | PRUEBA DE INMUNOENSAYO DE QUIMIOLUMINISCENCIA PARA LA MEDICIóN CUANTITATIVA DE LOS NIVELES DE ANTíGENO ESPECíFICO DE PRóSTATA LIBRE (FPSA) EN SUERO O PLASMA HUMANO (HEPARINA-LITIO, HEPARINA-SODIO, EDTA-K2 O EDTANA2). | KITS X 36 TIRAS (TIRAS O PRUEBAS) | 2-8°C | SHENZHEN TISENC MEDICAL DEVICES CO., LTD. | CHINA | 18 MESES
29-04-2025 | 7240 | LACTATE DEHYDROGENASE KIT (IFCC METHOD) | Q & Q MEDICAL LTDA. | PRUEBA IN VITRO PARA LA DETER. CUANTI. DE LA ACTIVIDAD DE LACTATO DESHIDROGENASA (LDH) EN PLASMA Y EN SUERO HUMANOS EN LOS ANALIZADORES QUíMICOS. DIAGNóSTICO Y SEGUIMIENTO DE ENFERMEDADES CARDíACAS Y MUSCULARES. | 105-000818-00 R1: 4 X 35 ML + R2: 2 X 18 ML 105-000857-00 R1: 6 X 40 ML + R2: 2 X 32 ML 105-004595-00 R1: 4 X 42 ML + R2: 4 X 12 ML | 2-8°C | SHENZHEN MINDRAY BIO-MEDICAL ELECTRONICS CO.LTD. | CHINA | 26 MESES
29-04-2025 | 7241 | MYOGLOBIN KIT (PARTICLE-ENHANCED IMMUNOTURBIDIMETRIC ASSAY METHOD) | Q & Q MEDICAL LTDA. | PRUEBA IN VITRO PARA LA DETERMINACIóN CUANTITATIVA DE LA CONCENTRACIóN DE MIOGLOBINA (MYO) EN PLASMA Y EN SUERO HUMANOS EN LOS ANALIZADORES QUíMICOS.UTILIZADO COMO MARCADOR BIOLOGICO. | 105-012736-00 R1: 1 X 20 ML + R2: 1 X 8 ML; 105-002238-00 R1: 1 X 25 ML + R2: 1 X 10 ML; 105-002239-00 R1: 1 X 20 ML + R2: 1 X 8 ML; 105-012735-00 R1: 1 X 20 ML + R2: 1 X 8ML + CAL.: 4 X 1 ML; 105-004499-00 R1: 1 X 25 ML + R2: 1 X 10 ML + CAL.: 4 X 1 ML; 105-004500-00 R1: 1 X 20 ML + R2: 1 X 8 ML + CAL.: 4 X 1 ML | 2-8°C | SHENZHEN MINDRAY BIO-MEDICAL ELECTRONICS CO.LTD. | CHINA | 24 MESES
29-04-2025 | 7242 | FREE TRIIODOTHYRONINE (CLIA) | Q & Q MEDICAL LTDA. | INMUNOENSAYO QUIMIOLUMINISCENTE (CLIA) PARA LA DETERMINACIóN CUANTITATIVA DE LA TRIYODOTIRONINA LIBRE (FT3) EN PLASMA O SUERO HUMANO. SE UTILIZA COMO AYUDA EN EL DIAGNóSTICO Y TRATAMIENTO DE LA ENFERMEDAD TIROIDEA. | 2X50 TESTS, 2X100 TESTS | 2-8°C | SHENZHEN MINDRAY BIO-MEDICAL ELECTRONICS CO.LTD. | CHINA | 24 MESES
29-04-2025 | 7243 | FUN CONTROL | Q & Q MEDICAL LTDA. | P/CONTROLAR LA CALIDAD DE LA DETER. CUANTI. DEL ANALITO DE FRUCTOSAMINA (FUN) MEDIANTE LA MONITORIZACIóN DE LA EXACTITUD Y LA PRECISIóN DE LOS ANALIZADORES QCOS MINDRAY DE LA SERIE BS Y SU CAPACIDAD DE PRUEBA EN LAB. CLíNICO | 3 BOTTLES X 1 ML | 2-8°C | SHENZHEN MINDRAY BIO-MEDICAL ELECTRONICS CO.LTD. | CHINA | 19 MESES
29-04-2025 | 7244 | BIO-SPEEDY® BK VIRUS QUANTITATIVE QPCR KIT | BIOTECH BOLIVIA LTDA. | ES UN REACTIVO PARA DIAGNóSTICO IN VITRO CUALITATIVO Y NO AUTOMATIZADO QUE DETECTA MúLTIPLES áCIDOS NUCLEICOS DE VIRUS BK (IC-CONTROL INTERNO). | KIT DE 25 DETERMINACIONES | 2-8°C | BIOEKSEN AR&GE TEKNOLOJILERI A.S. | TURQUÍA | 14 MESES
30-04-2025 | 7245 | ANTI-TOXOPLASMA GONDII ELISA (IGA); ANTI-TOXOPLASMA GONDII ELISA (IGG); ANTITOXOPLASMA GONDII ELISA (IGM) | REQUILAB | VER ANEXO | KIT X 96 DETERMINACIONES | 2-8°C | EUROIMMUN MEDIZINISCHE LABORDIAGNOSTIKA AG, | ALEMANIA | 12 MESES
30-04-2025 | 7246 | ANTITHROMBIN III (AT III) CONTROL | Q & Q MEDICAL LTDA. | SE APLICA AL CONTROL DE CALIDAD PARA LA DETECCIóN DE AT III DE LOS ANALIZADORES DE COAGULACIóN AUTOMáTICOS DE MINDRAY EXC810 Y C3510. | CONTROL III (NIVEL 1): 10X1.0ML; CONTROL III (NIVEL2): 10X1.0ML | 2-8°C | SHENZHEN MINDRAY BIO-MEDICAL ELECTRONICS.CO.LTD. | CHINA | 12 MESES
30-04-2025 | 7247 | TOTAL β HCG CALIBRATORS | Q & Q MEDICAL LTDA. | INDICADOS PARA RUTINAS DE CALIBRACIóN CUANTITATIVA EN LOS ENSAYOS DE GONADOTROPINA CORIóNICA HUMANA β TOTAL EN EL ANALIZADOR PARA INMUNOENSAYO DE QUIMIOLUMINISCENCIA DE MINDRAY. | C0: 1X2.0 ML/VIAL, C1: 1X2.0 ML/VIAL, C2: 1X2.0 ML/VIAL | 2-8°C | SHENZHEN MINDRAY BIO-MEDICAL ELECTRONICS CO.LTD. | CHINA | 24 MESES
30-04-2025 | 7248 | DIAQUICK COC DIPSTICK | ICERLAB S.R.L. | LAS TIRAS DE DIAQUICK COC (ORINA) SON INMUNOENSAYOS CROMATOGRáFICOS DE FLUJO LATERAL RáPIDOS PARA LA DETECCIóN CUALITATIVA DE: COCAINA (COC, BENZOYLECGONINE 300 NG/ML) PRESENTACIóN: 50 PRUEBAS (50 X REF Z02510B) | 50 PRUEBAS (50 X REF Z02510B) | 2-30°C | DIALAB GESM.B.H. | AUSTRIA | 24 MESES
02-05-2025 | 7249 | NATAL EARLY TEST | MHEDICAL PHARMA S.R.L. | PBA. RAPIDA DE UN SOLO PASO PARA LA DETECCION TEMPRANA DEL EMBARAZO EN ORINA MEDIANTE LA DETECCION DE LA HORMONA HCG. LA PRUEBA ESAT DISEÑADA PARA DIAGNOSTICO IN VITRO | CAJA DE CARTON IMPRESA X 1 PRUEBA TIPO MIDSTREAM EN UN POUCH DE ALUMINIO, BOLSA DESECANTE E INSTRUCTIVO O CAJA DE CARTON X 10 CAJITAS CADA UNA X 1 PRUEBA TIPO MIDSTREAM EN UN POUCH DE ALUMINIO, BOLSA DESECANTE E INSTRUCTIVO | 2 - 30°C MANTENER SECO Y FUERA DE LA LUZ DIRECTA | ZHEJIANG ORIENT GENE BIOTECH CO., LTDA. | CHINA | 30 MESES
02-05-2025 | 7250 | ASPARTATE AMINOTRANSFERASE (ASPARTIC ACID SUBSTRATE) | LABGROUP S.R.L. | PARA LA DETERMINACIóN CUANTITATIVA DE LA ACTIVIDAD DE LA ASPARTATO AMINOTRANSFERASA (AST) EN SUERO Y PLASMA HUMANOS. PARA USO IN VITRO. | KIT QUE CONTIENE: • R1: 1 X 60 ML, R2: 1 X 15 ML • 415 PRUEBAS X KIT • R1: 2 X 28 ML, R2: 2 X 7 ML • 300 PRUEBAS X KIT | 2 - 8 °C | SHENZHEN NEW INDUSTRIES BIOMEDICAL ENGINEERING CO., LTD. | CHINA | 18 MESES
02-05-2025 | 7251 | ALKALINE PHOSPHATASE (NPP SUBSTRATE-AMP BUFFER) | LABGROUP S.R.L. | PARA LA DETERMINACIóN CUANTITATIVA DE LA ACTIVIDAD DE LA FOSFATASA ALCALINA (ALP) EN SUERO Y PLASMA HUMANOS. PARA USO IN VITRO. | KIT QUE CONTIENE: • R1: 1 X 60 ML, R2: 1 X 15 ML • 415 PRUEBAS X KIT • R1: 2 X 28 ML, R2: 2 X 7 ML • 300 PRUEBAS X KIT | 2 - 8 °C | SHENZHEN NEW INDUSTRIES BIOMEDICAL ENGINEERING CO., LTD. | CHINA | 18 MESES
02-05-2025 | 7252 | AMOYDX ALK GENE FUSIONS AND ROS1 GENE FUSIONS DETECTION KIT | TODOLABS | ES UN ENSAYO DE PCR EN TIEMPO REAL PARA LA DETECCIóN CUALITATIVA DE 14 FUSIONES DE GENES ALK Y 14 FUSIONES DE GENES ROS1 EN ARN TOTAL HUMANO EXTRAíDO DE TEJIDO TUMORAL DE CPCNP FIJADO CON FORMALINA E INCLUIDO EN PARAFINA (FFPE) | KIT DE 8 TEST POR KIT ESTá CONTENIDO EN UNA CAJA DE CARTóN PAPEL PIZARRA COLOR BLANCO QUE CONTIENE AL: KIT DE DETECCION DE FUSIONES DE GENES ALK Y ROS 1 (AMOY DX ALK GENE FUSION AND ROS 1 GENE FUSIONS DETECTION KIT) EN TIRA DE 8 TUBOS EN TOTAL SON 12 TIRAS Y ALK&ROS1 RT REACTION MIX TUBO DE CENTRIFUGA DE 0.2 ML, AMBOS SON DE MATERIAL POLIPROPILENO, QUE SE COLOCAN SOBRE UN REVESTIMIENTO DE COPOLíMERO DE ACETATO DE VINILO DE ETILENO. ALK&ROS1 REVERSE TRANSCRIPTASE EN TUBO CRIOGéNICO DE 0.5 ML COLOR TRANSPARENTE CON TAPA NARANJA, ALK&ROS1 ENZYME MIX EN TUBO CRIOGéNICO DE 0.5 ML COLOR TRANSPARENTE CON TAPA LILA, ALK&ROS1 POSITIVE CONTROL (PC) EN TUBO CRIOGéNICO DE 0.5 ML COLOR TRANSPARENTE CON TAPA ROJA | -20 +/- 5 Y PROTEGIDO DE LA LUZ | AMOY DIAGNOSTICS CO., LTD. | CHINA | 12 MESES
05-05-2025 | 7253 | SISTEMA DE REACTIVOS, CONTROLES Y/O CALIBRADORES PARA INFLAMACIóN: ACCESS IL-6 CALIBRATORS; ACCESS IL-6 QC; ACCESS PCT; ACCESS PCT CALIBRATORS | BIONOVA S.R.L. |  | VER COMPONENTES | VER COMPONENTES | BECKMAN COULTER, INC. | ESTADOS UNIDOS DE AMÉRICA | VER COMPONENTES MESES
05-05-2025 | 7254 | GLUCOSE (HEXOKINASE) | LABGROUP S.R.L. | PARA LA DETERMINACIóN CUANTITATIVA DEL COLESTEROL DE LIPOPROTEíNAS DE ALTA DENSIDAD (HDL-C) EN SUERO Y PLASMA HUMANOS. PARA USO IN VITRO | KIT QUE CONTIENE: • R1: 1 X 60 ML, R2: 1 X 15 ML • 415 PRUEBAS X KIT • R1: 2 X 28 ML, R2: 2 X 7 ML • 290 PRUEBAS X KIT | 2 - 8 °C | SHENZHEN NEW INDUSTRIES BIOMEDICAL ENGINEERING CO., LTD. | CHINA | 18 MESES
05-05-2025 | 7255 | DIAQUICK THC DIPSTICK | ICERLAB S.R.L. | LAS TIRAS DE DIAQUICK THC (ORINA) SON INMUNOENSAYOS CROMATOGRáFICOS DE FLUJO LATERAL RáPIDOS PARA LA DETECCIóN CUALITATIVA DE: MARIHUANA / CANNABIS (THC, 11-NOR-Δ9-THC-9- COOH , 50 NG/ML) | 50 PRUEBAS (50 X REF Z02502B) | 2 – 30 °C | DIALAB GESM.B.H. | AUSTRIA | 24 MESES
06-05-2025 | 7256 | H. PYLORI ANTIGEN ELISA | IMPORTADORA Y LABORATORIO ATM S.R.L. | INMUNOENSAYO IN VITRO PARA LA DETERMINACION CUANTITATIVA DE ANTIGENO DE H.PYLORI EN HECES HUMANAS FECALES. | KIT X 96 DETERMINACIONES | 2-8°C | DIAGNOSTIC AUTOMATION / CORTEZ DIAGNOSTIC INC. | ESTADOS UNIDOS DE AMÉRICA | 18 MESES
06-05-2025 | 7257 | RT3 CALIBRATORS | Q & Q MEDICAL LTDA. | DISEñADOS PARA CALIBRAR EL ENSAYO CUANTITATIVO DE ANTICUERPO ANTICUERPOS ANTIPEROXIDASA (ANTI-TPO) CON EL ANALIZADOR PARA INMUNOENSAYO DE QUIMIOLUMINISCENCIA DE LA SERIE CL DE MINDRAY. | C0: 1X1,0 ML/VIAL, C1: 1X1,0 ML/VIAL, C2: 1X1,0 ML/VIAL | 2 - 8°C | SHENZHEN MINDRAY BIO-MEDICAL ELECTRONICS CO.LTD. | CHINA | 18 MESES
06-05-2025 | 7258 | SPOTCHEM E-PLATE, SPOTCHEM ELECTROLYTE CONTROL NA, K, CL | LAFCOS S.R.L. | DESTINADO A LA MEDICION CUANT. IN VITRO Y DE MANERA SIMULTANEA DE: SODIO, POTASIO Y CLORO (CL-) EN SANGRE ENTERA, SUERO, PLASMA Y ORINA SPOTCHEM ELECTROLYTE CONTROL NA, K, CL DESTINADO A CONTROLAR LA CALIDAD | SPOTCHEM E-PLATE:X 50 PRUEBAS; SPOTCHEM ELECTROLYTE CONTROL NA, K, CL: 2 CONCENTRATIONS X 10 TEST | 2-8°C | ARKRAY FACTORY. INC. | JAPÓN | 12 MESES
06-05-2025 | 7259 | IIFT NEUROLOGY MOSAIC: CEREBELLUM (RAT) / HIPPOCAMPUS (RAT); GLUTAMATE RECEPTOR MOSAIC 3; AUTOIMMUNE ENCEPHALITIS MOSAIC 6; ANTI-GLUTAMATE RECEPTOR (TYPE NMDA); ANTI-GLUTAMATE RECEPTOR (TYPE AMPA1/2); ANTI-GABA B RECEPTOR; ANTI-DPPX; ANTI-VGKC ASSOCIATED PROTEINS MOSAIC 1; ANTI-CONTACTINASSOCIATED PROTEIN 2; ANTI-LEUCINE-RICH GLIOMA-INACTIVATED PROTEIN 1 (LGI1). | REQUILAB | EL PRESENTE EQUIPO DE ENSAYO SIRVE PARA LA DETERMINACIóN IN VITRO CUALITATIVA O SEMICUANTITATIVA DE ANTICUERPOS HUMANOS DE LA CLASE DE INMUNOGLOBULINA IGG CONTRA ANTíGENOS NEURONALES EN MUESTRAS DE PACIENTES (SUERO, PLASMA, LíQUIDO CEFALORRAQUíDEO) | VER ANEXO | 2-8°C | EUROIMMUN MEDIZINISCHE LABORDIAGNOSTIKA AG, | ALEMANIA | 18 MESES
06-05-2025 | 7260 | LACTOSE INTOLERANCE QUICK TEST | ENTELEQUI | PRUEBA CUALITATIVA IN VITRO BASADA EN REACCIONES QUíMICAS QUE AYUDAN A DIAGNOSTICAR LA INTOLERANCIA A LA LACTOSA A PARTIR DE UNA MUESTRA DE BIOPSIA. PARA USO IN VITRO. | KIT DE REACTIVOS EN CAJA DE CARTóN PARA 25 Y 10 PRUEBAS | 2-8°C | BIOHIT OYJ. | FINLANDIA | 12 MESES
06-05-2025 | 7261 | UREAL | ROCHE BOLIVIA S.R.L. | VER ANEXO | VER ANEXO | 2-8°C | ROCHE DIAGNOSTICS GMBH | ALEMANIA | 12 MESES
06-05-2025 | 7262 | TROPICAL MULTI A ONE STEP REAL TIME PCR KIT | TODOLABS | KIT DE DIAG. IN VITRO PARA DETECCIóN CUALITATIVA DEL RNA DEL VIRUS DELDENGUE1, ZIKA2, CHIKUNGUNYA3 Y FIEBRE AMARILLA A PARTIR DE RNA PURIFICADO DE MUESTRAS CLíNICAS HUMANAS COMO SANGRE, SUERO, PLASMA, ORINA Y LíQUIDO CEFALORRAQUíDEO | EL KIT TROPICAL MULTI A ONE STEP REAL TIME PCR INCLUYE UNA MáSTER MIX LIOFILIZADA QUE CONTIENE TODOS LOS REACTIVOS NECESARIOS PARA LLEVAR A CABO LA REACCIóN DE RT-PCR A TIEMPO REAL. ADEMáS, A FIN DE EVITAR LA CONTAMINACIóN CON PRODUCTOS DE PCR PREVIOS, LA MIX CONTIENE LA ENZIMA URACIL ADN GLICOSILASA (UNG), QUE DEGRADA PRODUCTOS DE PCR QUE CONTENGAN DUTP. JUNTO CON LA MIX DE RT-PCR SE SUMINISTRA UN CONTROL POSITIVO (MAD-TROPICAL-MULTI-A) Y UNA SOLUCIóN DE RECONSTITUCIóN (MAD-LYO-SOL) PARA RECONSTITUIR LA MáSTER MIX LIOFILIZADA Y PARA INCLUIRLA EN LOS CONTROLES NEGATIVOS (NTC). EXISTEN DOS FORMATOS QUE SE DIFERENCIAN EN EL NúMERO DE REACCIONES, ASí, LA REFERENCIA MAD-003966M-L CORRESPONDE AL KIT QUE CONTIENE 100 REACCIONES Y LA REFERENCIA MAD-003966M-50L QUE CORRESPONDE AL KIT QUE CONTIENE 50 REACCIONES | 2-8°C | VITRO S.A | ESPAÑA | 15 MESES
06-05-2025 | 7263 | BOSPHORE ASPERGILLUS DETECTION KIT V1 | TODOLABS | ES UN KIT DE PCR EN TIEMPO REAL PARA DIAGNóSTICO IN VITRO QUE DETECTA Y CARACTERIZA EL GEN ARN 18S DE LOS GENOTIPOS DE ASPERGILLUS A PARTIR DE MUESTRAS RESPIRATORIAS, BAL, ESPUTO, SANGRE COMPLETA Y MUESTRAS DE CULTIVO BACTERIANO. | EL KIT BOSPHORE ASPERGILLUS DERECTION KIT V 1 CONSTA DE LAS SIGUIENTES MEZCLAS MAESTRAS DE DH2O, PCR MASTER MIX 1, CONTROL INTERNO Y CONTROL POSITIVO PARA KIT DE:25, 50 Y 100 REACCIONES. | - 20°C | ANATOLIA TANI VE BIYOTEKNOLOJI ÜRÜNLERI ARASTIRMA GELISTIRME SANAYI VE TICARET ANONIM SIRKETI | TURQUÍA | 18 MESES
06-05-2025 | 7264 | VIASURE ADENOVIRUS, METAPNEUMOVIRUS & BOCAVIRUS REAL TIME PCR DETECTION KIT | IMPLELAB S.R.L. | PARA LA IDENTIF. Y DIFERENCIACIóN ESPECíFICA DE ADENOVIRUS, METAPNEUMOVIRUS Y/O BOCAVIRUS HUMANOS EN MX RESPIRATORIAS PROCEDENTES CON SIGNOS Y SíNTOMAS DE INFEC. RESP. EN COMBINACIóN CON FACT. DE RIESGOS CLíNICOS Y EPIDEMIOLóG. USO IN VITRO. | KIT DE REACTIVOS X 48 O 96 DETERMINACIONES. CATALOGO DE REFERENCIA: VS-AMB106LE, VS-AMB106HE, VS-AMB112LE, VS-AMB112HE, VS-AMB113LE, VS-AMB113HE, VS-AMB106L, VS-AMB106H, VS-AMB112L, VS-AMB112H, VS-AMB113L, VS-AMB113H, VS-AMB136E Y VS-AMB172E | +2 +40°C | CERTEST BIOTEC S.L. | ESPAÑA | 24 MESES
06-05-2025 | 7265 | HIV 1.2.0 RAPID TEST | IMPORT- BIO DIAGNOSTIC | ES UN INMUNOENSAYO CROMATOGRáFICO RáPIDO PARA LA DETECCIóN CUALITATIVA DE ANTICUERPOS CONTRA EL VIRUS DE INMUNODEFICIENCIA HUMANA (VIH) TIPO 1, TIPO 2 Y SUBTIPO O EN SANGRE COMPLETA, SUERO O PLASMA . USO IN VITRO | KIT X 25,50 TIRA/ CASSETTE | 2 - 30°C | HANGZHOU TONGZHOU BIOTECHNOLOGY CO., LTD. | CHINA | 24 MESES
06-05-2025 | 7266 | ANTIBODY TO THYROGLOBULIN, ANTI TG (CLIA) | ORIENTE MARVI S.R.L. | EL ANTICUERPOS CONTRA LA TIROGLOBULINA (CLIA) ES UNA PRUEBA DE INMUNOENSAYO DE QUIMIOLUMINISCENCIA PARA LA MEDICIóN CUANTITATIVA DE ANTICUERPOS CONTRA LA TIROGLOBULINA (ANTI-TG) EN SUERO Y PLASMA HUMANO | KITS X 60 TIRAS Y 36 TIRAS (TIRAS O PRUEBAS) | 2 - 8°C | SHENZHEN TISENC MEDICAL DEVICES CO., LTD. | CHINA | 18 MESES
06-05-2025 | 7267 | HCG PRUEBA RÁPIDA DE EMBARAZO EN UN PASO | DIPROFAR | EL TEST DE EMBARAZO ES UN DISPOSITIVO DE DIAGNOSTICO IN VITRO DISEñADO PARA LA DETECCIóN CUALITATIVA DE LA HORMONA GONADOTROPINA CORIONICA HUMANA ( HCG) EN ORINA | CASSETE Y MIDSTREAM, CAJA DE CARTóN CORRUGADO CON 1 UNIDAD | 4 - 30 °C | YANGZHOU SUPER UNION IMPORT & EXPORT CO., LTD. | CHINA | 36 MESES
06-05-2025 | 7268 | ESTRADIOL, E2 (CLIA) | ORIENTE MARVI S.R.L. | ES UNA PRUEBA DE INMUNOENSAYO POR QUIMIOLUMINISCENCIA PARA LA MEDICIóN CUANTITATIVA DEL ESTRADIOL (E2) CIRCULANTE EN EL SUERO O PLASMA HUMANO, QUE PRETENDE SER UNA AYUDA PARA EL DIAGNóSTICO DE LA ENFERMEDAD OVáRICA. | KITS X 36 TIRAS (TIRAS O PRUEBAS) | 2 - 8 °C | SHENZHEN TISENC MEDICAL DEVICES CO., LTD. | CHINA | 18 MESES
06-05-2025 | 7269 | IMMULITE 2000 PAPP-A | MEDLAB BOLIVIA LTDA. | ENSAYO ENZIMáTICO INMUNOMéTRICO QUIMIOLUMINISCENTE EN FASE SóLIDA PARA LA MEDICIóN CUANTITATIVA DE LA PROTEINA A. PLASMáTICA ASOCIADA AL EMBARAZO (PAPP-A) EN SUERO O PLASMA HEPARINIZADO. PARA IVD CON LOS ANALIZADORES IMMULITE 2000. | KIT POR 200 DETERMINACIONES | 2 - 8 °C | SIEMENS HEALTHCARE DIAGNOSTICS PRODUCTS LIMITED | REINO UNIDO | 12 MESES
06-05-2025 | 7270 | SISTEMA DE CONTROLES Y CALIBRADORES PARA FERTILIDAD: ACCESS AMH CALIBRATORS; ACCESS AMH QC; ACCESS SHBG CALIBRATORS; (VER ANEXO) | BIONOVA S.R.L. | VER ANEXO | VER ANEXO 1 - 3 | VER ANEXO | IMMUNOTECH S.A.S, | FRANCIA | VER ANEXO MESES
06-05-2025 | 7271 | VITAMIN B12, VB 12 (CLIA) | ORIENTE MARVI S.R.L. | ES UNA PRUEBA DE INMUNOENSAYO POR QUIMIOLUMINISCENCIA PARA LA MEDICIóN CUANTITATIVA DE LA VITAMINA B12 (VB12) CIRCULANTE EN SUERO O PLASMA HUMANO, QUE ESTá PREVISTA COMO AYUDA PARA EL DIAGNóSTICO DE ENFERMEDADES RELACIONADAS CON LA CARENCIA DE VB12. | KITS X 36 TIRAS (TIRAS O PRUEBAS) | 2 - 8 °C | SHENZHEN TISENC MEDICAL DEVICES CO., LTD. | CHINA | 19 MESES
06-05-2025 | 7272 | CHAGAS AB COMBO RAPID TEST CASSETTE | DIAVIR IMPORTACIONES | EL CHAGAS AB COMBO RAPID TEST ES UN INMUNOENSAYO CROMATOGRáFICO DE FLUJO LATERAL PARA LA DETECCIóN CUALITATIVA DE IGG ANTI-TRYPANOSOMA CRUZI (T. CRUZI) EN SUERO, PLASMA O SANGRE TOTAL HUMANA. DE USO IN VITRO. | CAJA X 25 CASSETTE | 2 – 30 °C | SURE BIO-TECH (USA) CO., LTD. | ESTADOS UNIDOS DE AMÉRICA | 24 MESES
06-05-2025 | 7273 | TOTAL PROSTATE SPECIFIC ANTIGEN, TPSA (CLIA) | ORIENTE MARVI S.R.L. | ES UNA PRUEBA DE INMUNOENSAYO DE QUIMIOLUMINISCENCIA PARA LA MEDICIóN CUANTITATIVA DE LOS NIVELES DE ANTíGENO ESPECíFICO DE PRóSTATA TOTAL (TPSA) EN SUERO O PLASMA HUMANO (HEPARINA-LITIO, HEPARINA-SODIO, EDTA-K2 O EDTA-NA2) | KITS X 36 TIRAS (TIRAS O PRUEBAS) | 2 - 8 °C | SHENZHEN TISENC MEDICAL DEVICES CO., LTD. | CHINA | 18 MESES
07-05-2025 | 7274 | ANTI - ECHINOCOCCUS ELISA (IGG) | REQUILAB | PARA LA DETERMINACIóN IN VITRO SEMICUANTITATIVA DE ANTICUERPOS HUMANOS DE LA CLASE DE INMUNOGLOBULINA IGG CONTRA ECHINOCOCCUS EN SUERO O PLASMA PARA APOYAR EL DIAGNOSTICO DE LA EQUINOCOCOSIS Y LA HIDATIDOSIS. | KIT DE 96 DETERMINACIONES | 2-8°C | EUROIMMUN MEDIZINISCHE LABORDIAGNOSTIKA AG, | ALEMANIA | 12 MESES
07-05-2025 | 7275 | UREA KIT (UREASE-GLDH, UV METHOD) | Q & Q MEDICAL LTDA. | PRUEBA IN VITRO PARA LA DETERMINACIóN CUANTITATIVA DE LA CONCENTRACIóN DE UREA EN SUERO, PLASMA Y ORINO HUMANOS EN LOS ANALIZADORES QUíMICOS. DIAGNóSTICO DE ENFERMEDADES RENALES. | 105-000824-00 R1: 4 × 35 ML + R2: 2 × 18 ML ; 105-000863-00 R1: 6 × 40 ML + R2: 2 × 32 ML ; 105-004597-00 R1: 6 × 58 ML + R2: 3 × 32 ML. | 2 - 8 °C | SHENZHEN MINDRAY BIO-MEDICAL ELECTRONICS CO.LTD | CHINA | 16 MESES
07-05-2025 | 7276 | RENIN CALIBRATORS | Q & Q MEDICAL LTDA. | INDICADOS PARA RUTINAS DE CALIBRACIóN CUANTITATIVA EN LOS ENSAYOS DE RENINA (RENIN CAL) EN EL ANALIZADOR PARA INMUNOENSAYO DE QUIMIOLUMINISCENCIA DE MINDRAY. | C0: 1X1.2 ML/VIAL, C1: 1X1.0 ML/VIAL, C2: 1X1.0 ML/VIAL | 2 - 8 °C | SHENZHEN MINDRAY BIO-MEDICAL ELECTRONICS CO., LTD. | CHINA | 24 MESES
08-05-2025 | 7277 | HIV 1.2.0 RAPID TEST | ESTRATEGIAS Y SERVICIOS EMPRESARIALES S.R.L. | ES UN INMUNOENSAYO RáPIDO CROMATOGRáFICO PARA LA DETECCIóN CUALITATIVA DE ANTICUERPOS DEL VIRUS DE INMUNODEFICIENCIA HUMANA (HIV) TIPO 1, TIPO 2 Y SUBTIPO O EN SANGRE TOTAL O PLASMA PARA LA AYUDA EN EL DIAGNóSTICO DE LA INFECCIóN POR HIV. | CAJA CONTENIENDO 25 CASETES INDIVIDUALES, GOTEROS 25, SOLUCIóN BUFFER E INSERTO O PROSPECTO. | 2 – 30 °C | HANGZHOU BIOTEST BIOTECH CO., LTD. | CHINA | 24 MESES
08-05-2025 | 7278 | HIV 1.2 RAPID TEST STRIP | ESTRATEGIAS Y SERVICIOS EMPRESARIALES S.R.L. | ES UNA PRUEBA CROMATOGRAFíA RáPIDA LNMUNOENSAYO PARA LA DETECCIóN CUALITATIVA DE ANTICUERPOS CONTRA EL VIRUS DE LA INMUNODEFICIENCIA HUMANA (VIH) TIPO 1 Y TIPO 2 EN SANGRE COMPLETA, SUERO O PLASMA PARA AYUDAR EN EL DIAGNóSTICO DEL VIH. INFECCIóN. | CAJA CONTENIENDO 50 TIRAS REACTIVAS, 50 SOPORTE DE TIRAS, 50 GOTEROS, 2 BUFFER DE 3 ML C/U E INSERTO O PROSPECTO | 2 – 30 °C | HANGZHOU BIOTEST BIOTECH CO., LTD. | CHINA | 24 MESES
09-05-2025 | 7279 | ATELLICA IM NT-PROBNP (PBNP). | QUIMFA BOLIVIA S.A. | DIAGNOSTICO IN VITRO EN LA DETERMINACIÓN CUANTITATIVA DEL PROPÉPTIDO NATRIURÉTICO CEREBRAL N-TERMINAL, (NT-PROBNP) EN SUERO Y PLASMA (EDTA DIPOTáSICO Y HEPARINA DE LITIO) HUMANOS UTILIZANDO EL ATELLICA® IM ANALYZER. | VER ANEXO | 2-8°C | SIEMENS HEALTHCARE DIAGNOSTICS INC. | ESTADOS UNIDOS DE AMÉRICA | 18 MESES
09-05-2025 | 7280 | SISTEMA DE REACTIVOS, CALIBRADORES Y CONTROLES DE DIAGNOSTICO IN VITRO PARA ANEMIA: ACCESS EPO; ACCESS EPO CALIBRATORS, ACCESS FERRITIN...VER ANEXO | BIONOVA S.R.L. | VER ANEXO | VER ANEXO | VER ANEXO | BECKMAN COULTER, INC. | ESTADOS UNIDOS DE AMÉRICA | VER ANEXO MESES
09-05-2025 | 7281 | ANTI MULLERIAN HORMONE. AMH (CLIA) | ORIENTE MARVI S.R.L. | PBA DE INMUNOENSAYO DE QUIMIOLUMINISCENCIA PARA LA MED. CUANTI. DE LA HORMONA ANTIMüLLERIANA CIRCULANTE (AMH) EN SUERO O PLASMA HUMANO, P/DIAG. DE LA FUNCIóN OVáRICA O EL SOP. SE REALIZA EN ANALIZ. DE LA SERIE ACCRE SOLO PARA USO IN VITRO. | KITS X 36 TIRAS (TIRAS O PRUEBAS) | 2-8°C | SHENZHEN TISENC MEDICAL DEVICES CO., LTD. | CHINA | 18 MESES
09-05-2025 | 7282 | VIASURE GROUP A STREPTOCOCCUS REAL TIME PCR DETECTION KIT | IMPLELAB S.R.L. | PBA DE RT-PCR EN TIEMPO REAL P/DETECCIóN ESPECíFICA DEL DNA DE STREPTOCOCCUS PYOGENES (ESTREPTOCOCO BETAHEMOLíTICO DEL GRUPO A(STREP-A)) EN HISOPOS FARíNGEOS Y EXUDADOS óTICOS DE PACIENTES CON SIG. Y SíNT.DE INFEC. RESPIRATORIA. USO IV | KIT DE REACTIVOS X 48 O 96 DETERMINACIONES. CATALOGO O REFERENCIA: VS-GAS101L, VS-GAS101H, VS-GAS106L, VS-GAS106H, VS-GAS112L Y VS-GAS112H, VSGAS113L, VS-GAS113H, VS-GAS101, VS-GAS136 Y VS-GAS172 | +2 A + 40OC | CERTEST BIOTEC S.L. | ESPAÑA | 24 MESES
12-05-2025 | 7283 | INSULIN (CLIA) | Q & Q MEDICAL LTDA. | INMUNOENSAYO QUIMIOLUMINISCENTE (CLIA) PARA LA DETERMINACIóN CUANTITATIVA DE INSULINA EN SUERO O PLASMA HUMANO. PARA DIAGNOSTICAR Y TRATAMIENTO DE DIABETES MELLITUS Y LA HIPOGLUCEMIA. | 2 × 50 ENSAYOS, 2 × 100 ENSAYOS | 2-8°C | SHENZHEN MINDRAY BIO-MEDICAL ELECTRONICS CO.LTD. | CHINA | 24 MESES
12-05-2025 | 7284 | D-DIMER KIT (PARTICLE-ENHANCED IMMUNOTURBIDIMETRIC ASSAY METHOD) | Q & Q MEDICAL LTDA. | PRUEBA IN VITRO PARA LA DETERMINACIóN CUANTITATIVA DE LA CONCENTRACIóN DE DíMERO D EN PLASMA CON CITRATO HUMANO | R1: 1 × 40 ML + R2: 1 ×15 ML, R1: 1 × 40 ML + R2: 1 ×15 ML, R1: 1 × 40 ML + R2: 1 ×15 ML, R1: 1 × 40 ML + R2: 1 ×15 ML + CAL.: 6 ×0,5 ML, R1: 1 × 40 ML + R2: 1 ×15 ML + CAL.: 6 ×0,5 ML, R1: 1 × 40 ML + R2: 1 ×15 ML + CAL.: 6 ×0,5 ML | 2-8°C | SHENZHEN MINDRAY BIO-MEDICAL ELECTRONICS CO.LTD. | CHINA | 16 MESES
12-05-2025 | 7285 | TROPONIN I CALIBRATORS | Q & Q MEDICAL LTDA. | DISEñADOS PARA CALIBRAR EL ENSAYO CUANTITATIVO DE TROPONINA I (TNI) CON EL ANALIZADOR PARA INMUNOENSAYO DE QUIMIOLUMINISCENCIA DE LA SERIE CL DE MINDRAY. | C0: 1X2,0 ML/VIAL, C1: 1X2,0 ML/VIAL, C2: 1X2,0 ML/VIAL | 2-8°C | SHENZHEN MINDRAY BIO-MEDICAL ELECTRONICS CO.LTD. | CHINA | 24 MESES
12-05-2025 | 7286 | CA50 CALIBRATORS | Q & Q MEDICAL LTDA. | DISEñADOS PARA CALIBRAR EL ENSAYO CUANTITATIVO DEL ANTíGENO DE CáNCER 15-3 (CA15-3) CON EL ANALIZADOR PARA INMUNOENSAYO DE QUIMIOLUMINISCENCIA DE LA SERIE CL DE MINDRAY | C0: 1X1,2 ML/VIAL, C1: 1X1,0 ML/VIAL, C2: 1X1,0 ML/VIAL | 2-8°C | SHENZHEN MINDRAY BIO-MEDICAL ELECTRONICS CO.LTD. | CHINA | 21 MESES
12-05-2025 | 7287 | FIBRIN(OGEN) DEGRADATION PRODUCTS (FDP) ASSAY KIT (IMMUNOTURBIDIMETRY METHOD) | Q & Q MEDICAL LTDA. | SE UTILIZA PARA DETERMINAR LA CONCENTRACIóN DE FDP EN MUESTRAS HUMANAS. | 4X30 PRUEBAS/CAJA, 3X100 PRUEBAS/CAJAS, 2X200 PRUEBAS/CAJA | 2-8°C | SHENZHEN MINDRAY BIO-MEDICAL ELECTRONICS CO.LTD. | CHINA | 15 MESES
12-05-2025 | 7288 | HE4 CALIBRATORS | Q & Q MEDICAL LTDA. | INDICADOS PARA RUTINAS DE CALIBRACIóN CUANTITATIVA EN LOS ENSAYOS DE PROTEíNA EPIDIDIMAL HUMANA 4 (HE4) EN EL ANALIZADOR PARA INMUNOENSAYO DE QUIMIOLUMINISCENCIA DE MINDRAY | C0: 1X1,2 ML/VIAL, C1: 1X1,0 ML/VIAL, C2: 1X1,0 ML/VIAL | 2 - 8 °C | SHENZHEN MINDRAY BIO-MEDICAL ELECTRONICS CO.LTD. | CHINA | 21 MESES
12-05-2025 | 7289 | SISTEMA DE REACTIVOS PARA FERTILIDAD: ACCESS AMH; ACCESS SENSITIVE ESTRADIOL, ACCESS AMH ADVANCED | BIONOVA S.R.L. | VER ANEXO | VER ANEXO | 2 A 10°C | BECKMAN COULTER IRELAND INC. | IRLANDA | VER ANEXO MESES
12-05-2025 | 7290 | THYROID STIMULATING HORMONE (CLIA) | Q & Q MEDICAL LTDA. | EL ENSAYO DE TSH SERIE CL ES UN INMUNOENSAYO QUIMIOLUMINISCENTE DE LA TIROIDES (TSH) EN PLASMA O SUERO HUMANO. | 2 X 50 ENSAYOS - 2 X 100 ENSAYOS | 2-8°C | SHENZHEN MINDRAY BIO-MEDICAL ELECTRONICS CO., LTD. | CHINA | 18 MESES
12-05-2025 | 7291 | SQUAMUS CELL CARCINOMA ANTIGEN (CLIA) | Q & Q MEDICAL LTDA. | EL ENSAYO DE SCCA SERIE CL ES UN INMUNOENSAYO QUIMIOLUMINISCENTE (CLIA) PARA LA DETERMINACIó N CUANTITATIVA DEL ANTíGENO DEL CARCINOMA DE Cé LULAS ESCAMOSAS (SCCA) EN PLASMA O SUERO HUMANO. | 2 X 50 ENSAYOS / 2 X 100 ENSAYOS | 2-8°C | SHENZHEN MINDRAY BIO-MEDICAL ELECTRONICS CO.LTD. | CHINA | 21 MESES
12-05-2025 | 7292 | FERRITIN CALIBRATORS | Q & Q MEDICAL LTDA. | DISEñADOS PARA CALIBRAR EL ENSAYO CUANTITATIVO DE FERRITINA (FERR) CON EL ANALIZADOR PARA INMUNOENSAYO DE QUIMIOLUMINISCENCIA DE LA SERIE CL DE MINDRAY | C0: 1X2,0 ML/VIAL, C1: 1X2,0 ML/VIAL, C2: 1X2,0 ML/VIAL | 2-8°C | SHENZHEN MINDRAY BIO-MEDICAL ELECTRONICS CO.LTD | CHINA | 24 MESES
13-05-2025 | 7293 | AESKULISA DSDNA-CHECK | ATS LAB S.R.L. | ES UN ENZIMOINMUNOENSAYO EN FASE SóLIDA QUE UTILIZA ADN DE DOBLE CADENA RECOMBINANTE HUMANO (DSDNA) PARA LA DETECCIóN COMBINADA CUALITATIVA Y CUANTITATIVA DE ANTICUERPOS IGG,IGA E IGM CONTRA EL DSDNA EN SUERO HUMANO | KIT X 96 DETERMINACIONES | 2-8°C | AESKU DIAGNOSTICS GMBH & CO.KG | ALEMANIA | 24 MESES
14-05-2025 | 7294 | TOTAL PROSTATE SPECIFIC ANTIGEN (CLIA) | Q & Q MEDICAL LTDA. | INMUNOENSAYO QUIMIOLUMINISCENTE (CLIA) PARA LA DETERMINACIóN CUANTITATIVA DEL ANTíGENO PROSTáTICO ESPECIFICO TOTAL (PSA TOTAL) EN PLASMA O SUERO HUMANO. DIAGNóSTICO Y SEGUIMIENTO DE PACIENTES CON CáNCER DE PRóSTATA. | 2 X 50, 2 X 100 | 2 - 8 °C | SHENZHEN MINDRAY BIO-MEDICAL ELECTRONICS CO.LTD. | CHINA | 24 MESES
14-05-2025 | 7295 | PRO GRP (CLIA) | Q & Q MEDICAL LTDA. | ES UN INMUNOENSAYO QUIMIOLUMINISCENTE (CLIA) PARA LA DET. CUANTITATIVA DE PROGRP EN PLASMA O SUERO HUMANO. | 2 X 50 ENSAYOS / 2 X 100 ENSAYOS | 2 - 8 °C | SHENZHEN MINDRAY BIO-MEDICAL ELECTRONICS CO.LTD. | CHINA | 18 MESES
14-05-2025 | 7296 | PROCALCITONIN (CLIA) | Q & Q MEDICAL LTDA. | INMUNOENSAYO QUIMIOLUMINISCENTE (CLIA) PARA LA DETERMINACIóN CUANTITATIVA DE PROCALCITONINA (PCT) SUERO O PLASMA HUMANO. PARA EL DIAGNóSTICO Y MONITOREO DE LA INFECCIóN BACTERIANA Y LA SEPSIS | 105-010703-00 : 2 X 50 ENSAYOS 105-010730-00 : 2 X 100 ENSAYOS | 2 - 8 °C | SHENZHEN MINDRAY BIO-MEDICAL ELECTRONICS CO., LTD. | CHINA | 24 MESES
14-05-2025 | 7297 | LH CALIBRATORS | Q & Q MEDICAL LTDA. | DISEñADOS PARA CALIBRAR EL ENSAYO CUANTITATIVO DE LA HORMONA LUTEINIZANTE (LH) CON EL ANALIZADOR PARA INMUNOENSAYO DE QUIMIOLUMINISCENCIA DE LA SERIE CL DE MINDRAY. | C0: 1X2,0 ML/VIAL, C1: 1X2,0 ML/VIAL, C2: 1X2,0 ML/VIAL | 2 - 8 °C | SHENZHEN MINDRAY BIO-MEDICAL ELECTRONICS CO.LTD. | CHINA | 24 MESES
14-05-2025 | 7298 | FREE PSA CALIBRATORS | Q & Q MEDICAL LTDA. | DISEñADOS PARA CALIBRAR EL ENSAYO CUANTITATIVO DEL ANTíGENO ESPEFICíFICO PROSTáTICO LIBRE (FPSA) CON EL ANALIZADOR PARA INMUNOENSAYO DE QUIMIOLUMINISCENCIA DE LA SERIE CL DE MINDRAY. | C0: 1X2,0 ML/VIAL, C1: 1X2,0 ML/VIAL, C2: 1X2,0 ML/VIAL | 2 - 8 °C | SHENZHEN MINDRAY BIO-MEDICAL ELECTRONICS CO.LTD. | CHINA | 24 MESES
14-05-2025 | 7299 | ELECSYS IL-6, ELECSYS IL-6, IL-6 CALSET | ROCHE BOLIVIA S.R.L. | PRUEBA RAPIDA PARA DETERMINACION DE IL-6 EN SUERO O PLASMA PARA DETERMINACIONES AGUDAS INFLAMATORIAS EN PACIENTES UCI | 09015604190 IL-6 CALSET: M:1 FRASCO X 6.5 ML; R1: 1 FRASCO X 9 ML, R2: 1 FRASCO X 9 ML./09015612190 ELECSYS 1L-6: M:1 FRASCO X 5.8 ML R1: 1 FRASCO X 9.9 ML, R2: 1 FRASCO X 7.6 ML./05109469190 IL-6 CALSET: CAL1: 2 FRASCOS, CADA UNO PARA 2.0 ML DE CALIBRADOR 1 IL-6 CAL2: 2 FRASCOS, CADA UNO PARA 2.0 ML DE CALIBRADOR 2 | 2-8°C | ROCHE DIAGNOSTICS GMBH | ALEMANIA | 30 MESES
14-05-2025 | 7300 | UNICON N, UNICON P, UNICAL | ROCHE BOLIVIA S.R.L. | ENSAYO IN VITRO CUALITATIVO PARA EL CONTROL DE CALIDAD Y CALIBRACIóN DE LAS PRUEBAS DE COAGULACIóN DE ROCHE EN LOS ANALIZADORES COBAS T INDICADOS. | 09617990190 UNICON N:-20 FRASCOS DE-1ML/09618163190 UNICON P:-20-FRASCOS DE-1ML:/09618236190 UNICAL: 10 FRASCOS DE 1ML. | 2-8°C | ROCHE DIAGNOSTICS GMBH. | ALEMANIA | 13 MESES
14-05-2025 | 7301 | CARBOHYDRATE ANTIGEN 50 (CLIA) | Q & Q MEDICAL LTDA. | DET. CUANTITATIVA DEL ANTíGENO CARBOHIDRATO 50 (CA50) EN PLASMA O SUERO HUMANO. ESTE ENSAYO SE DEBE UTILIZAR COMO AYUDA EN EL MONITOREO DE LA ENFERMEDAD EN PACIENTES CON CáNCER PANCREáTICO. | 2 X 50 ENSAYOS / 2 X 100 ENSAYOS | 2 - 8 °C | SHENZHEN MINDRAY BIO-MEDICAL ELECTRONICS CO.LTD. | CHINA | 18 MESES
14-05-2025 | 7302 | CALCITONIN (CLIA) | Q & Q MEDICAL LTDA. | DEBE REALIZARSE COMO AYUDA EN EL DIAGNóSTICO Y TRATAMIENTO DE ENFERMEDADES QUE INVOLUCRAN A LAS GLáNDULAS TIROIDEA Y PARATIROIDEA, INCLUIDOS EL CARCINOMA Y EL HIPERPARATIROIDISMO, ENCONJUNTO CON OTROS HALLAZGOS CLíNICOS Y DE LABORATORIO. | 2 X 50 ENSAYOS / 2 X 100 ENSAYOS | 2 - 8 °C | SHENZHEN MINDRAY BIO-MEDICAL ELECTRONICS CO.LTD. | CHINA | 18 MESES
14-05-2025 | 7303 | CARBOHYDRATE ANTIGEN 242 (CLIA) | Q & Q MEDICAL LTDA. | INMUNOENSAYO QUIMIOLUMINISCENTE (CLIA) PARA LA DETERMINACIóN CUANTITATIVA DEL ANTíGENO CARBOHIDRATO 242 (CA242) EN PLASMA O SUERO HUMANO. PARA EL MONITOREO DE LA ENFERMEDAD EN PACIENTES CON CáNCER. | 105-010089-00 ; 2 X 50 ENSAYOS 105-010099-00 ; 2 X 100 ENSAYOS | 2 - 8 °C | SHENZHEN MINDRAY BIO-MEDICAL ELECTRONICS CO.LTD. | CHINA | 21 MESES
14-05-2025 | 7304 | UIBC; TRANSFERRIN | BIONOVA S.R.L. | VER ANEXO | VER ANEXO 1 - 1 | 2 - 8 °C | BECKMAN COULTER IRELAND INC. | IRLANDA | VER ANEXO MESES
14-05-2025 | 7305 | TDR YEAST-96 | Q & Q MEDICAL LTDA. | PARA IDENTIFICACIóN BIOQUíMICA Y TEST DE SUSCEPTIBILIDAD DE HONGOS TIPOLEVADURA | 10 PRUEBAS KIT | 2-8°C | HUNAN MINDRAY MEDICAL TECHNOLOGY CO., LTD. | CHINA | 12 MESES
14-05-2025 | 7306 | SISTEMA DE REACTIVOS, CONTROLES Y CALIBRADORES PARA ENFERMEDADES CARDIACAS, ACCESS BNP, ACCESS BNP CALIBRATORS, ACCESS BNP QC VER ANEXO | BIONOVA S.R.L. | VER ANEXO | VER ANEXO | VER ANEXO | BECKMAN COULTER INC | ESTADOS UNIDOS DE AMÉRICA | 12 MESES
14-05-2025 | 7307 | ALANINE AMINOTRANSFERASE (ALANINE SUBSTRATE) | LABGROUP S.R.L. | PARA LA DETERMINACIóN CUANTITATIVA DE LA ACTIVIDAD DE LA ALANINA AMINOTRANSFERASA (ALT) EN SUERO Y PLASMA HUMANOS. PARA USO IN VITRO. | KIT QUE CONTIENE:• R1: 1 X 60 ML, R2: 1 X 15 ML • 415 PRUEBAS X KIT • R1: 2 X 28 ML, R2: 2 X 7 ML • 300 PRUEBAS X KIT | 2-8°C | SHENZHEN NEW INDUSTRIES BIOMEDICAL ENGINEERING CO., LTD. | CHINA | 18 MESES
16-05-2025 | 7308 | ACCESS ULTRASENSITIVE HGH: ACCESS ULTRASENSITIVE HGH CALIBRATORS | BIONOVA S.R.L. | VER ANEXO | VER ANEXO | 2-10°C | BECKMAN COULTER INC. | ESTADOS UNIDOS DE AMÉRICA | VER ANEXO MESES
16-05-2025 | 7309 | FERRITIN | BIONOVA S.R.L. | EL REACTIVO FERRITINA SE UTILIZA PARA LA DETERMINACIóN DE LAS CONCENTRACIONES DE FERRITINA EN MUESTRAS DE SUERO Y PLASMA HUMANOS. METODO: TURBIDIMETRICO | KIT EN CAJA CONTENIENDO 8 FRASCOS: 4 FRASCOS X 24 ML R1: 4 FRASCOS X 12 ML R2 | 2 A8°C | DENKA CO., LTD. | JAPÓN | 18 MESES
16-05-2025 | 7310 | SISTEMA DE REACTIVOS DE DIAGNOSTICO IN VITRO PARA DETERMINACION DE ENFERMEDADES INMUNOLOGICAS: C3, C4: IGA, IGG, IGM | BIONOVA S.R.L. | VER ANEXO | VER ANEXO | 2-8°C | BECKMAN COULTER IRELAND INC. | IRLANDA | 24 MESES
16-05-2025 | 7311 | CONTROL SERUM 1; CONTROL SERUM 2 | BIONOVA S.R.L. | VER ANEXO | VER ANEXO | 2 A 8°C | BIO-RAD LABORATORIES INC | ESTADOS UNIDOS DE AMÉRICA | 36 MESES
16-05-2025 | 7312 | URINE CREATININE CALIBRATOR: URINE CHEMISTRY CALIBRATOR | BIONOVA S.R.L. | VER ANEXO | DR0091: FRASCO X 120 ML, DR0090: KIT EN CAJA CONTENIENDO 6 FRASCOS X 5 ML. | 2 A 8°C | CLINIQA CORPORATION | ESTADOS UNIDOS DE AMÉRICA | 24 MESES
16-05-2025 | 7313 | SERUM PROTEIN MULTI-CALIBRATOR 2; SERUM PROTEIN MULTI-CALIBRATOR 1 | BIONOVA S.R.L. | VER ANEXO | VER ANEXO | 2 A 8°C | CLINIQA CORPORATION | ESTADOS UNIDOS DE AMÉRICA | VER ANEXO MESES
16-05-2025 | 7314 | γ-GLUTAMYL TRANSFERASE (GCANA SUBSTRATE) | LABGROUP S.R.L. | PARA LA DETERMINACIóN CUANTITATIVA DE LA ACTIVIDAD DE LA γ-GLUTAMIL TRANSFERASA (GGT) EN SUERO Y PLASMA HUMANOS. PARA USO IN VITRO. | KIT QUE CONTIENE: R1: 1 X 60 ML, R2: 1 X 15 ML, 415 PRUEBAS X KIT, R1: 2 X 28 ML, R2: 2 X 7 ML, 300 PRUEBAS X KIT | 2-8°C | SHENZHEN NEW INDUSTRIES BIOMEDICAL ENGINEERING CO., LTD. | CHINA | 18 MESES
16-05-2025 | 7315 | IGM AT | IMPORTACION Y DISTRIBUCION DE INSUMOS DE LABORATORIO Y FARMACOS ILABFARMA S.R.L. | IGM AT ES UN ENSAYO TURBIDIMéTRICO1,2 PARA LA CUANTIFICACIóN DE IGM EN SUERO O PLASMA HUMANOS,PARA USO DIAGNóSTICO IN VITRO: | 1 X 50 ML | 2-8°C | LINEAR CHEMICALS, S.L.U | ESPAÑA | 24 MESES
16-05-2025 | 7316 | SIX RESPIRATORY PATHOGENS NUCLEIC ACID DIAGNOSTIC KIT (PCR-FLUORESCENCE PROBING) | BIOTECH BOLIVIA LTDA. | KIT DE DIAG DE ÁCIDOS NUCLEICOS (PCR-FLUORESCENCIA) P/DETECCIóN CUALIT SIMULT DEL VIRUS DE LA INFLUEN A,B,VIRUS SINCIT RESPIR, ADENOVIRUS,RINOVIRUS,NEUMONíA POR MICOPLASMA EN HISOPOS NASOFARíNGEOS,OROFARíNGEOS,LíQUIDO DE LAVADO ALVEOLAR | KIT DE 24 PRUEBAS/KIT, PREENVASADO 12 PRUEBAS/ KIT S-Q31A/B Y S-Q36A | - 20 ±5°C | SANSURE BIOTECH INC. | CHINA | 12 MESES
20-05-2025 | 7317 | PROTHROMBIN TIME (PT) ASSAY KIT (CLOTTING METHOD) | Q & Q MEDICAL LTDA. | SE UTILIZA PARA DETERMINAR LA PROTROMBINA (PT) DEL PLASMA HUMANO | 4X30 PRUEBAS/CAJAS, 4X100 PRUEBAS/CAJAS, 4X200 PRUEBAS/CAJAS | 2-8°C | SHENZHEN MINDRAY BIO-MEDICAL ELECTRONICS CO.LTD. | CHINA | 13 MESES
20-05-2025 | 7318 | ISE BUFFER SOLUTION; ISE MID STANDARD SOLUTION; ISE REFERENCE SOLUTION | BIONOVA S.R.L. | PARA LA DETERMINACIóN CUANTITATIVA DE CONCENTRACIONES DE SODIO, POTASIO Y CLORURO EN MUESTRAS DE SUERO, PLASMA Y : -ORINA HUMANOS EN LOS MóDULOS ISE DE BECKMAN COULTER | AUH1011: KIT EN CAJA CONTENIENDO 4 FRASCOS X 2000 ML; AUH1012: KIT EN CAJA CONTENIENDO 4 FRASCOS X 2000 ML; AUH1011: KIT EN CAJA CONTENIENDO 4 FRASCOS X 1000 ML. | 2 - 25 °C | BECKMAN COULTER INC | ESTADOS UNIDOS DE AMÉRICA | 18 MESES
22-05-2025 | 7319 | AMOYDX® NRAS MUTATION DETECTION KIT | TODOLABS | P/USO DIAG. IN VITRO, P/DETEC. DE MUTACIONES, ENSAYO DEPCR EN TIEMPO REAL,DESTINADO A EV. EL ESTADO DE MUTACIóN DE NRASEN PACIENTES CáNCER COLORRECTAL | 24 PRUEBAS/KIT, 8 PRUEBAS/KIT | -25°C A -15°C | AMOY DIAGNOSTICS CO., LTD. | CHINA | 12 MESES
22-05-2025 | 7320 | ATELLICA IM HOMOCYSTEINE (HCY) | QUIMFA BOLIVIA S.A. | P/DIAG. IV EN LA DETER. CUANTI.DE HOMOCISTEíNA TOTAL EN SUERO Y PLASMA(EDTA Y HEPARINA DE LITIO) HUMANOS UTILIZ. EL ATELLICA®CI ANALYZER. P/MEDIR LA HOMOCISTEíNA EN SUERO O PLASMA EN PACIENTES CON SOSPECHA HOMOCISTEINURIA O HIPERHOMOCISTEINEMIA. | 10995606 (100 PRUEBAS) 1 CARTUCHO DE REACTIVO PRIMARIO READYPACK QUE CONTIENE EL REACTIVO LITE, FASE SóLIDA Y REACTIVO ENZIMáTICO ATELLICA IM HCY 1 CARTUCHO DE REACTIVO AUXILIAR READYPACK QUE CONTIENE EL REACTIVO DE REDUCCIóN ATELLICA IM HCY DEFINICIóN DE PRUEBA Y CURVA MAESTRA HCY 10995607 (500 PRUEBAS) 5 CARTUCHOS DE REACTIVOS PRIMARIOS READYPACK QUE CONTIENE EL REACTIVO LITE, FASE SóLIDA Y REACTIVO ENZIMáTICO ATELLICA IM HCY 5 CARTUCHOS DE REACTIVOS AUXILIARES READYPACK QUE CONTIENE EL REACTIVO DE REDUCCIóN ATELLICA IM HCY DEFINICIóN DE PRUEBA Y CURVA MAESTRA HC | 2-8°C | SIEMENS HEALTHCARE DIAGNOSTICS INC. | ESTADOS UNIDOS DE AMÉRICA | 12 MESES
22-05-2025 | 7321 | HE4 CLIA MICROPARTICLES | IMPLELAB S.R.L. | KIT DE REACTIVOS QUE SE BASA EN UN INMUNOENSAYO DE MICROPARTíCULAS QUIMIOLUMINISCENTES (MICROPARTíCULAS CLIA) PARA LA DETERMINACIóN CUANTITATIVA DEL HE4 (PROTEíNA EPIDIDIDIMAL HUMANA 4) EN SUERO HUMANO. SOLO DIAGNOSTICO IN VITRO | KIT DE REACTIVOS X 50 PRUEBAS * 1 / 100 PRUEBAS * 1 / 100 PRUEBAS * 2 / 100 PRUEBAS * 5 / 50 PRUEBAS * 2 | 2-8°C | AUTOBIO DIAGNOSTICS CO., LTD. | CHINA | 12 MESES
22-05-2025 | 7322 | CRP QUANTITATIVE TEST KIT (TIME-RESOLVED FIA) | ASC S.R.L. | EL KIT DE PRUEBA CUANTITATIVA DE PCR (FIA CON RESOLUCIóN TEMPORAL) ES UN INMUNOENSAYO DE FLUORESCENCIA RáPIDO PARA LA DETECCIóN CUANTITATIVA IN VITRO DE LA CONCENTRACIóN DE PROTEíNA C REACTIVA (PCR) EN SUERO, PLASMA Y SANGRE TOTAL HUMANOS. | CAJA X (20 TEST CASSETTE; 20 DILUYENTE; 1 INSTRUCTIVO; 1 SOPORTE PARA TUBOS; 25 CUENTA GOTAS.) | 2 - 30°C | ZHEJIANG ORIENT GENE BIOTECH CO., LTDA. | CHINA | 24 MESES
23-05-2025 | 7323 | ALT/GPT 4+1 SL | ICERLAB S.R.L. | ES UN REACTIVO DE DIAGNóSTICO IN VITRO DISEñADO PARA LA DETERMINACIóN CUANTITATIVA DE LA ALAMINA AMINOTRANSFERASA (ALT) EN MUESTRAS DE SUERO Y PLASMA HUMANOS. | R1 2X50 ML + R2 1X26 ML ; R1 4X50 ML + R2 2X26 ML ; R1 5X100 ML + R2 1X127 ML; R1 8X20 ML + R2 8 X 5 ML. | 2-8°C | VITALSCIENTIFIC | FRANCIA | 18 MESES
23-05-2025 | 7324 | UREA (UREASE-GLUTAMATE DEHYDROGENASE) | LABGROUP S.R.L. | PARA LA DETERMINACIóN CUANTITATIVA DE UREA EN SUERO, PLASMA Y ORINA HUMANOS. PARA USO IN VITRO. | KIT QUE CONTIENE: • R1: 1 X 60 ML, R2: 1 X 15 ML • 415 PRUEBAS X KIT • R1: 2 X 28 ML, R2: 2 X 7 ML • 300 PRUEBAS X KIT | 2 - 8 °C | SHENZHEN NEW INDUSTRIES BIOMEDICAL ENGINEERING CO., LTD. | CHINA | 18 MESES
26-05-2025 | 7325 | IIFT MOSAIC: KIDNEY (RAT) / STOMACH (RAT) | REQUILAB | APOYA DIAGNóSTICO DE COLANGITIS BILIAR PRIMARIA (CBP), HEPATITIS AUTOINMUNE (HAI), LUPUS ERITEMATOSO SISTéMICO Y ENFERMEDADES AUTOINMUNES DE TIPOLOGíA REUMáTICA. | IIFT MOSAIC: KIDNEY (RAT) / STOMACH (RAT)- KIT DE 50 DETERMINACIONES, KITE DE 100 DETERMINACIONES | 2 - 8 °C | EUROIMMUN MEDIZINISCHE LABORDIAGNOSTIKA AG | ALEMANIA | 18 MESES
26-05-2025 | 7326 | INTERLEUKIN 6, IL6 (CLIA) | ORIENTE MARVI S.R.L. | ES UNA PRUEBA DE INMUNOENSAYO DE QUIMIOLUMINISCENCIA PARA LA MEDICIóN CUANTITATIVA DE LA INTERLEUCINA-6 (IL-6) CIRCULANTE EN SUERO, PLASMA Y SANGRE TOTAL HUMANAS (HEPARINA SóDICA/HEPARINA DE LITIO/EDTA) | KITS X 36 TIRAS (TIRAS O PRUEBAS) | 2 - 8 °C | SHENZHEN TISENC MEDICAL DEVICES CO., LTD. | CHINA | 18 MESES
26-05-2025 | 7327 | α-AMYLASE (EPS SUBSTRATE) | LABGROUP S.R.L. | PARA LA DETERMINACIóN CUANTITATIVA DE LA ACTIVIDAD DE LA α-AMILASA (α-AMY) EN SUERO, PLASMA Y ORINA HUMANOS. PARA USO IN VITRO | KIT QUE CONTIENE: • R1: 1 X 60 ML, R2: 1 X 15 ML • 415 PRUEBAS X KIT • R1: 2 X 28 ML, R2: 2 X 7 ML • 300 PRUEBAS X KIT | 2 - 8 °C | SHENZHEN NEW INDUSTRIES BIOMEDICAL ENGINEERING CO., LTD. | CHINA | 18 MESES
28-05-2025 | 7328 | FT4 RAPID TEST KIT | Q & Q MEDICAL LTDA. | EL KIT DE PRUEBA RáPIDA ES UN INMUNOENSAYO DE FLUORESCENCIA INDICADOS PARA LA MEDICIóN CUALITATIVA DE LA TIROXINA LIBRE (T4 LIBRE) EN SANGRE, SUERO O PLASMA HUMANO. DIAGNóSTICO FUNCIONAL DE LA TIROIDES | 25 TESTS | 2 - 30°C | ANBIO BIOTECHNOLOGY LIMITED. | CHINA | 18 MESES
29-05-2025 | 7329 | CINTEC PLUS | ROCHE BOLIVIA S.R.L. | ENSAYO IN VITRO CUALITATIVO INMUNOCITOQUíMICO PARA DETERMINAR PROTEíNAS P16INK4A Y KI-67 EN PREPARACIONES CITOLóGICAS CERVICALES. | 1 KIT COMPUESTO DE: 4 FRASCOS DE 11,5ML, 1 FRASCO DE 16ML, 1 FRASCO DE 0.85ML, 1 FRASCO DE 25ML, 1 FRASCO DE 1.33ML, 1 FRASCO DE 500 ML, 1 FRASCO DE 18ML SUFICIENTES PARA REALIZAR 50 PRUEBAS | 2 - 8 °C | ROCHE DIAGNOSTICS GMBH. | ALEMANIA | 12 MESES
30-05-2025 | 7330 | CARBOHYDRATE ANTIGEN 19-9 (CLIA) | Q & Q MEDICAL LTDA. | INMUNOENSAYO QUIMIOLUMINISCENTE (CLIA) PARA LA DETERMINACIóN CUANTITATIVA DEL ANTíGENO CARBOHIDRATO 19-9 (CA19-9) EN PLASMA O SUERO HUMANO. PARA MONITOREO DE PACIENTES CON CáNCER PANCREáTICO. | 2 X 50, 2 X 100 | 2 - 8 °C | SHENZHEN MINDRAY BIO-MEDICAL ELECTRONICS CO., LTD. | CHINA | 24 MESES
30-05-2025 | 7331 | CANCER ANTIGEN 72-4 (CLIA) | Q & Q MEDICAL LTDA. | INMUNOENSAYO QUIMIOLUMINISCENTE (CLIA) PARA LA DETERMINACIóN CUANTITATIVA DEL ANTíGENO DE CáNCER 72-4 (CA72-4) EN PLASMA O SUERO HUMANO. PARA MONITOREO TERAPéUTICO DE CARCINOMAS DEL ESTóMAGO. | 105-005668-00: 2 X 50 ENSAYOS 105-005685-00: 2 X 100 ENSAYOS | 2 - 8 °C | SHENZHEN MINDRAY BIO-MEDICAL ELECTRONICS CO.LTD. | CHINA | 24 MESES
30-05-2025 | 7332 | HUMAN EPIDIDYMAL PROTEIN 4 (CLIA) | Q & Q MEDICAL LTDA. | INMUNOENSAYO QUIMIOLUMINISCENTE (CLIA) PARA LA DETERMINACIóN CUANTITATIVA DE LA PROTEíNA EPIDIDIMAL HUMANA4 (HE4) EN PLASMA O SUERO HUMANO. PARA EL MONITOREO DE LA ENFERMEDAD EN PACIENTES CON CáNCER OVáRICO | 105-010088-00 2 × 50 ENSAYOS 105-010098-00 2 × 100 ENSAYOS | 2 - 8 °C | SHENZHEN MINDRAY BIO-MEDICAL ELECTRONICS CO.LTD. | CHINA | 21 MESES
30-05-2025 | 7333 | N-TERMINAL PEPTIDE OF PROCOLLAGEN TYPE III (CLIA) | Q & Q MEDICAL LTDA. | INMUNOENSAYO QUIMIOLUMINISCENTE (CLIA) PARA LA DETERMINACIóN CUANTITATIVA DE PéPTIDO NTERMINAL DE PROCOLáGENO TIPO III (PIIINP) EN SUERO HUMANO. MONITOREO DE FIBROSIS Y CIRROSIS HEPáTICAS | 105-010717-00: 2 × 50 ENSAYOS (CALIBRADORES INCLUIDOS) 105-010744-00: 2 × 100 ENSAYOS (CALIBRADORES INCLUIDOS) 105-010706-00: 2 × 50 ENSAYOS (CALIBRADORES NO INCLUIDOS) 105-010733-00: 2 × 100 ENSAYOS (CALIBRADORES NO INCLUIDOS) | 2 - 8 °C | SHENZHEN MINDRAY BIO-MEDICAL ELECTRONICS CO.LTD | CHINA | 24 MESES
30-05-2025 | 7334 | IMMUNOGLOBULIN M KIT (TURBIDIMETRY METHOD) | Q & Q MEDICAL LTDA. | PRUEBA IN VITRO PARA LA DETERMINACIóN CUANTITATIVA DE LA CONCENTRACIóN DE INMUNOGLOBULINA M (IGM) EN SUERO HUMANOS EN LOS ANALIZADORES QUíMICOS | R1: 1×40 ML + R2: 1×10 ML / R1: 1×40 ML + R2: 1×10 ML / R1: 2×35 ML + R2: 2×10 ML | 2-8°C | SHENZHEN MINDRAY BIO-MEDICAL ELECTRONICS CO.LTD | CHINA | 25 MESES
30-05-2025 | 7335 | TOTAL CHOLESTEROL (CHOD-PAP) | LABGROUP S.R.L. | PARA LA DETERMINACIóN CUANTITATIVA DEL COLESTEROL TOTAL (TC) EN SUERO Y PLASMA HUMANOS. PARA USO IN VITRO. | KIT QUE CONTIENE: • R1: 1 X 60 ML, R2: 1 X 15 ML • 415 PRUEBAS X KIT • R1: 2 X 28 ML, R2: 2 X 7 ML • 290 PRUEBAS X KIT | 2-8°C | SHENZHEN NEW INDUSTRIES BIOMEDICAL ENGINEERING CO., LTD. | CHINA | 18 MESES
30-05-2025 | 7336 | H. PYLORI ANTIBODY RAPID TEST CASSETTE | DIAVIR IMPORTACIONES | EL CASETE DE PRUEBA RáPIDA DE ANTICUERPOS CONTRA H. PYLORI (SANGRE ENTERA/SUERO/PLASMA) ES UN INMUNOENSAYO CROMATOGRáFICO RáPIDO | CAJA X 25 CASSETTE | 2 - 30°C | SURE BIO-TECH (USA) CO., LTD. | ESTADOS UNIDOS DE AMÉRICA | 24 MESES
30-05-2025 | 7337 | LDH ISOENZYME 1 (CHEMICAL INHIBITION) | LABGROUP S.R.L. | RVO DE DIAGNóSTICO IV PARA LA DETER. CUANTI DE LA ACTIVIDAD DE LA ISOENZIMA 1 DE LA LACTATO DESHIDROGENASA (LDH1) EN SUERO HUMANO, DE PERSONAS EN LAS QUE SE SOSPECHA O SE HA CONFIRMADO UN INFARTO DE MIOCARDIO. | KIT: • R1: 1 X 60 ML, R2: 1 X 15 ML • R1: 4 X 60 ML, R2: 4 X 15 ML • 410 PRUEBAS POR KIT • 1640 PRUEBAS POR KIT • R1: 2 X 28 ML, R2: 2 X 7 ML • 300 PRUEBAS POR KIT | 2-8°C | SHENZHEN NEW INDUSTRIES BIOMEDICAL ENGINEERING CO., LTD. | CHINA | 18 MESES
30-05-2025 | 7338 | TRIGLYCERIDES (GPO-PAP) | LABGROUP S.R.L. | PARA LA DETERMINACIóN CUANTITATIVA DE TRIGLICERIDOS (TG) EN SUERO Y PLASMA HUMANOS. PARA USO IN VITRO. | KIT QUE CONTIENE: • R1: 1 X 60 ML, R2: 1 X 15 ML • 415 PRUEBAS X KIT • R1: 2 X 28 ML, R2: 2 X 7 ML • 300 PRUEBAS X KIT | 2-8°C | SHENZHEN NEW INDUSTRIES BIOMEDICAL ENGINEERING CO., LTD. | CHINA | 18 MESES
30-05-2025 | 7339 | TOTAL PROTEIN (BIURET) | LABGROUP S.R.L. | PARA LA DETERMINACIóN CUANTITATIVA DE PROTEíNA TOTAL (TP) EN SUERO Y PLASMA HUMANOS. PARA USO IN VITRO. | KIT QUE CONTIENE: • R1: 1 X 60 ML • 415 PRUEBAS X KIT • R1: 2 X 30 ML • 320 PRUEBAS X KIT | 2-8°C | SHENZHEN NEW INDUSTRIES BIOMEDICAL ENGINEERING CO., LTD. | CHINA | 18 MESES
02-06-2025 | 7340 | CARBON DIOXIDE (CO2) KIT (ENZYMATIC METHOD) | Q & Q MEDICAL LTDA. | PRUEBA IN VITRO PARA LA DETERMINACIóN CUANTITATIVA DE LA CONCENTRACIóN DE DIóXIDO DE CARBONO (CO2) EN SUERO Y PLASMA HUMANOS EN LOS ANALIZADORES QUíMICOS MINDRAY DE LA SERIE BS | R: 2×18 ML+CAL.: 1×1,5 ML / R: 4×20 ML+CAL.: 1×1,5 ML / R:×20 ML+CAL.: 1×1,5 ML | 2-8°C | SHENZHEN MINDRAY BIO-MEDICAL ELECTRONICS CO.LTD | CHINA | 14 MESES
02-06-2025 | 7341 | 25-OH VITAMIN D ELISA | REQUILAB | INMUNOENSAYO ENZIMáTICO (ELISA) SIRVE PARA LA DETERMINACIóN IN VITRO CUANTITATIVA DE 25-OH VITAMINA D A PARTIR DE MUESTRAS DE SUERO O PASMA HUMANO. USO IN VITRO | 25-OH VITAMIN D ELISA - EQ 6411 - 9601 KIT DE 96 DETERMINACIONES | 2-8°C | EUROIMMUN MEDIZINISCHE LABORDIAGNOSTIKA AG | ALEMANIA | 12 MESES
02-06-2025 | 7342 | ANTI-HCV CONTROL | ENTELEQUI | ANTI-HCV CONTROL ESTá DESTINADO AL USO COMO MATERIAL DE CONTROL DE CALIDAD A OBJETIVO PARA MONITORIZAR EL ESTADO DEL REACTIVO MACCURA ANTI-HCV. PARA USO IN VITRO. | KIT DE REACTIVOS EN CAJA DE CARTóN, VIALES DE 0.5 ML O 1 ML (CONTROL 1 Y 2). | 2 - 8 °C | MACCURA BIOTECHNOLOGY CO., LTD. | CHINA | 12 MESES
02-06-2025 | 7343 | ACCESS FREE T4 REAGENT PACK | BIONOVA S.R.L. | DET.CUANTI. DE LOS NIVELES DE TIROXINA LIBRE EN MUESTRAS DE SUERO Y PLASMA (HEPARINA) HUMANOS PARA EL DIAGNóSTICO Y TTO.DE ENF. DE LA TIROIDES UTILIZANDO EQUIPOS DE INMUNOENSAYO ACCESS. MéTODO: COMPETITIVO DE DOS PASOS | KIT EN CAJA CONTENIENDO 2 PAQUETES (50 PRUEBAS/PAQUETE) PARA 100 DETERMINACIONES. | 2 - 10 °C | BECKMAN COULTER, INC | ESTADOS UNIDOS DE AMÉRICA | 24 MESES
03-06-2025 | 7344 | BASECHEK PSA RAPID TEST CASSETTE | BIOMERLAB S.R.L. | : PRUEBA RAPIDA PARA DETECTAR SEMI-CUANTITATIVAMENTE NIVELES DE ANTIGENO PROSTáTICO ESPECIFICO (PSA) EN SANGRE TOTAL, SUERO O PLASMA SOLO PARA USO EN DIAGNóSTICO IN VITRO. | CAJA: 25 CASSETTE, 25 GOTEROS Y 1 SOLUCIóN TAMPóN | 2 - 30°C | ACRO BIOTECH, INC. | ESTADOS UNIDOS DE AMÉRICA | 24 MESES
03-06-2025 | 7345 | CK-MB RAPID TEST KIT | Q & Q MEDICAL LTDA. | INMUNOENSAYO DE FLUORESCENCIA PARA LA MEDICIóN CUANTITATIVA DE LA CREATINA CINASA ISOENZIMA DE LA BANDA MUSCULAR (CK-MB, MB ISOENZYME OF CREATINE KINASE) EN SANGRE, SUERO O PLASMA HUMANO | 25 TEST /KIT | 2 - 30°C | ANBIO (XIAMEN) BIOTECHNOLOGY CO., LTD. | CHINA | 24 MESES
03-06-2025 | 7346 | PREGNANCY (HCG) (HUMAN CHORIONIC GONADOTROPIN) ENHANCED SENSITIVITY RAPID TEST | C-M LAB "COMERCIALIZADORA MEDICA Y LABORATORIOS S.R.L." | INMUNOENSAYO CROMATOGRáFICO RáPIDO PARA LA DETECCIóN CUALITATIVA DE GONADOTROPINA CORIóNICA HUMANA EN ORINA O SUERO O PLASMA PARA AYUDAR EN LA DETECCIóN MáS TEMPRANA DEL EMBARAZO. IN VITRO | CAJA X 50 DIPSTICK, CAJA X 40 CASSETTES | 2 - 30°C | HANGZHOU ALLTEST BIOTECH CO., LTD. | CHINA | 24 MESES
03-06-2025 | 7347 | UNSATURATED IRON BINDING CAPACITY KIT (COLORIMETRIC METHOD) | Q & Q MEDICAL LTDA. | PRUEBA IN VITRO PARA LA DETERMINACIóN CUANTITATIVA DE LA CONCENTRACIóN DE LA CAPACIDAD DE UNIóN AL HIERRO SIN SATURAR (UIBC) EN SUERO O PLASMA HUMANOS EN LOS ANALIZADORES QUíMICOS MINDRAY DE LA SERIE BS | R1: 1×20 ML + R2: 1×7 ML + CAL.: 1×1 ML,/ R1: 4×20 ML + R2: 2×12 ML + CAL.: 1×1 ML / R1: 4×54 ML + R2: 4×16 ML + CAL.: 1×1 ML | 2-8°C | SHENZHEN MINDRAY BIO-MEDICAL ELECTRONICS CO.LTD. | CHINA | 15 MESES
03-06-2025 | 7348 | ATLAS POTASSIUM COLORIMETRIC | DIAZ VILLCA HENRY ALEJANDRO (ATLAS) | REACTIVO DE DIAGNOSTICO IN VITRO PARA LA DETERMINACIóN COLORIMéTRICA DE POTASIO DE USO PROFESIONAL EN SUERO Y ORINA | CAJA CON 1 FRASCO X 5 ML ESTANDAR POTASIO (4MEQ/L) Y 1 FRASCO X 125 ML REACTIVO POTASIO, 50 TESTS MAS PROSPECTO | 2-8°C | ATLAS MEDICAL | ALEMANIA | 18 MESES
03-06-2025 | 7349 | VB 12 RAPID TEST KIT | Q & Q MEDICAL LTDA. | EL KIT DE PRUEBA RáPIDA VB12 JUNTO CON EL MEDIDOR ANBIO FIA ES UN INMUNOENSAYO DE FLUORESCENCIA PARA LA MEDICIóN CUANTITATIVA DE VITAMINA B12 (VB12) EN SUERO O PLASMA HUMANO. | 25 TEST/KIT | 2 - 30°C | ANBIO (XIAMEN) BIOTECHNOLOGY CO., LTD. | CHINA | 24 MESES
03-06-2025 | 7350 | NGAL RAPID TEST KIT | Q & Q MEDICAL LTDA. | EL KIT DE PRUEBA RáPIDA ANBIO NGAL JUNTO CON EL MEDIDOR ANBIO FIA ES UN INMUNOENSAYO DE FLUORESCENCIA PARA LA MEDICIóN CUANTITATIVA DE NGAL EN ORINA HUMANA | 25 TEST/KIT | 2 - 30°C | ANBIO (XIAMEN) BIOTECHNOLOGY CO., LTD. | CHINA | 24 MESES
03-06-2025 | 7351 | REVERSE TRIIODOTHYRONINE (CLIA) | Q & Q MEDICAL LTDA. | INMUNOENSAYO QUIMIOLUMINISCENTE (CLIA) PARA LA DETERMINACIóN CUANTITATIVA DE TRIYODOTIRONINA INVERSA (RT3) EN SUERO HUMANO | 2×50 ENSAYOS, 2×100 ENSAYOS | 2-8°C | SHENZHEN MINDRAY BIO-MEDICAL ELECTRONICS CO.LTD | CHINA | 24 MESES
04-06-2025 | 7352 | CRP RAPID TEST KIT | Q & Q MEDICAL LTDA. | ES UN INMUNOENSAYO DE FLUORESCENCIA PARA LA MEDICIóN CUANTITATIVA DE LA PROTEíNA C REACTIVA (PCR) EN SANGRE COMPLETA, SUERO O PLASMA HUMANO. | 25 PRUEBAS /KIT | 2 – 30 °C | ANBIO (XIAMEN) BIOTECHNOLOGY CO., LTD. | CHINA | 24 MESES
04-06-2025 | 7353 | FPSA RAPID TEST KIT | Q & Q MEDICAL LTDA. | EL KIT DE PRUEBA RáPIDA ES UN INMUNOENSAYO DE FLUORESCENCIA INDICADOS PARA LA MEDICIóN CUALITATIVA DE ANTíGENO ESPECIFíCO LIBRE (FPSA) EN SANGRE, SUERO O PLASMA HUMANO.UTILIZADA PARA EL DIAGNOSTICO AUXILIAR DE ENFERMEDADES PROSTATICAS. | 25 TESTS | 2 – 30 °C | ANBIO (XIAMEN) BIOTECHNOLOGY CO., LTD. | CHINA | 24 MESES
04-06-2025 | 7354 | FSH RAPID TEST KIT | Q & Q MEDICAL LTDA. | EL KIT DE PRUEBA RáPIDA ES UN INMUNOENSAYO DE FLUORESCENCIA INDICADOS PARA LA MEDICIóN CUALITATIVA DE ORMONA FOLICULOESTIMULANTE (FSH) EN SANGRE, SUERO O PLASMA HUMANO. EVALúA LAS FUNCIONES OVáRICAS EN LA PRáCTICA CLíNICA | 25 TESTS | 2 – 30 °C | ANBIO (XIAMEN) BIOTECHNOLOGY CO., LTD. | CHINA | 24 MESES
04-06-2025 | 7355 | ANTI-HP RAPID TEST KIT | Q & Q MEDICAL LTDA. | EL KIT DE PRUEBA RáPIDA ES UN INMUNOENSAYO DE FLUORESCENCIA INDICADOS PARA LA MEDICIóN CUALITATIVA DE ANTICUERPO CONTRA HELICOBACTER PYLORI (ANTI-HP) EN SANGRE COMPLETA, SUERO O PLASMA HUMANO. | 25 TESTS | 2 – 30 °C | ANBIO (XIAMEN) BIOTECHNOLOGY CO., LTD. | CHINA | 24 MESES
04-06-2025 | 7356 | PRL RAPID TEST KIT | Q & Q MEDICAL LTDA. | EL KIT DE PRUEBA RáPIDA DE LA PRL ANBIO JUNTO CON EL MEDIDOR FIA ANBIO ES UN INMUNOENSAYO DE FLUORESCENCIA PARA LA MEDICI óN CUANTITATIVA DE LA PROLACTINA (PRL) EN SANGRE, SUERO O PLASMA HUMANO | 25 TEST/KIT | 2 – 30 °C | ANBIO (XIAMEN) BIOTECHNOLOGY CO., LTD. | CHINA | 24 MESES
04-06-2025 | 7357 | PCT RAPID TEST KIT | Q & Q MEDICAL LTDA. | EL KIT DE PRUEBA RáPIDA DE LA PCT JUNTO CON EL MEDIDOR FIA ANBIO ES UN INMUNOENSAYO DE FLUORESCENCIA PARA LA MEDICIóN CUANTITATIVA DE LA PROCALCITONINA (PCT) EN SANGRE, SUERO O PLASMA HUMANO | 25 TEST/KIT | 2 – 30 °C | ANBIO (XIAMEN) BIOTECHNOLOGY CO., LTD. | CHINA | 24 MESES
04-06-2025 | 7358 | VIASURE HUMAN METAPNEUMOVIRUS REAL TIME PCR DETECTION KIT | IMPLELAB S.R.L. | P/DIAG. DE INFEC. PRODUCIDA POR METAPNEUMOVIRUS HUMANO EN COMB. CON FACTORES DE RIESGOS CLíNICOS Y EPIDEM. SE LLEVA A CABO UTILIZANDO OLIGONUCLEóTIDOS ESPECíF. Y UNA SONDA MARCADA CON UNA MOLéCULA FLUORESCENTE Y OTRA APANTALLADORA (QUENCHER). USO IV | KIT DE REACTIVOS X 48 O 96 DETERMINACIONES | +2 +40°C | CERTEST BIOTEC S.L. | ESPAÑA | 24 MESES
04-06-2025 | 7359 | AMMONIA | BIONOVA S.R.L. | REACTIVO PARA LA DETERMINACIóN CUANTITATIVA DE LAS CONCENTRACIONES DE AMONíACO (NH3) EN MUESTRAS DE PLASMA HUMANO, PARA SU USO EN LOS ANALIZADORES QUíMICOS BECKMAN COULTER AU. METODO: ENZIMATICO DIRECTO | KIT EN CAJA CONTENIENDO: 2 FRASCOS X 16 ML REACTIVO Y 1 FRASCO X 3 ML ESTANDAR | 2 - 8 °C | FISHER DIAGNOSTICS | ESTADOS UNIDOS DE AMÉRICA | 21 MESES
04-06-2025 | 7360 | 25-(OH) VD RAPID TEST KIT | Q & Q MEDICAL LTDA. | L KIT DE PRUEBA RáPIDA DE LA 25-(OH) VD JUNTO CON EL MEDIDOR FIA, ANBIO ES UN INMUNOENSAYO DE FLUORESCENCIA PARA LA MEDICIóN CUANTITATIVA DE LA 25-HIDROXIVITAMINA D (25-[OH]VD) EN SANGRE, SUERO O PLASMA HUMANO | 25 TEST/KIT | 2 – 30 °C | ANBIO (XIAMEN) BIOTECHNOLOGY CO., LTD. | CHINA | 24 MESES
04-06-2025 | 7361 | IL-6 RAPID TEST KIT | Q & Q MEDICAL LTDA. | EL KIT DE PRUEBA RáPIDA DE LA IL-6 ANBIO JUNTO CON EL MEDIDOR FIA ANBIO ES UN INMUNOENSAYO DE FLUORESCENCIA PARA LA MEDICIóN CUANTITATIVA DE LA INTERLEUCINA-6 (IL-6) EN SANGRE, SUERO O PLASMA HUMANO | 25 TEST/KIT | 2 – 30 °C | ANBIO (XIAMEN) BIOTECHNOLOGY CO., LTD. | CHINA | 24 MESES
04-06-2025 | 7362 | SAA RAPID TEST KIT | Q & Q MEDICAL LTDA. | EL KIT DE PRUEBA RáPIDA ANBIO SAA JUNTO CON EL MEDIDOR ANBIO FIA ES UN INMUNOENSAYO DE FLUORESCENCIA PARA LA MEDICIóN CUANTITATIVA DE AMILOIDE SéRICO A (SAA) EN SANGRE COMPLETA, SUERO O PLASMA HUMANO | 25 TEST/KIT | 2 – 30 °C | ANBIO (XIAMEN) BIOTECHNOLOGY CO., LTD. | CHINA | 24 MESES
04-06-2025 | 7363 | MAU RAPID TEST KIT | Q & Q MEDICAL LTDA. | EL KIT DE PRUEBA RáPIDO MAU JUNTO CON EL MEDIDOR ANBIO FIA ES UN INMUNOENSAYO DE FLUORESCENCIA PARA LA MEDICIóN CUANTITATIVA DE MICROALBúMINA (MAU) EN ORINA HUMANA. ESTA PRUEBA SE UTILIZA PRINCIPALMENTE COMO AYUDA AL DIAGNóSTICO DE DAñO RENAL. | 25 TEST/KIT | 2 – 30 °C | ANBIO (XIAMEN) BIOTECHNOLOGY CO., LTD. | CHINA | 24 MESES
04-06-2025 | 7364 | HCV RAPID TEST KIT | Q & Q MEDICAL LTDA. | EL KIT DE PRUEBA RáPIDA ANBIO HCV JUNTO CON EL MEDIDOR ANBIO FIA ES UN INMUNOENSAYO DE FLUORESCENCIA PARA LA MEDICIóN CUALITATIVA DE ANTICUERPOS CONTRA EL VIRUS DE LA HEPATITIS C (VHC) EN SANGRE COMPLETA, SUERO O PLASMA HUMANO | 25 TEST/KIT | 2 – 30 °C | ANBIO (XIAMEN) BIOTECHNOLOGY CO., LTD. | CHINA | 24 MESES
04-06-2025 | 7365 | HBP RAPID TEST KIT | Q & Q MEDICAL LTDA. | PRUEBA PARA LA DETERMINACIóN CUANTITATIVA DE LA PROTEíNA TRANSPORTADORA DE HEPARINA (HBP) EN PLASMA HUMANO. | 25 TEST/KIT | 2 – 30 °C | ANBIO (XIAMEN) BIOTECHNOLOGY CO., LTD. | CHINA | 24 MESES
04-06-2025 | 7366 | CRP/SAA RAPID TEST KIT | Q & Q MEDICAL LTDA. | PRUEBA PARA LA DETERMINACIóN CUANTITATIVA DE CRP/SAA EN SANGRE COMPLETA, SUERO O PLASMA HUMANO. | 25 TEST/KIT | 2 – 30 °C | ANBIO (XIAMEN) BIOTECHNOLOGY CO., LTD. | CHINA | 24 MESES
04-06-2025 | 7367 | ANA IGG CLIA MICROPARTICLES | IMPLELAB S.R.L. | KIT DE REACTIVOS QUE SE BASA EN UN INMUNOENSAYO DE MICROPARTíCULAS QUIMIOLUMINISCENTES (MICROPARTíCULAS CLIA) PARA LA DETECCIóN CUALI DE ANA IGM (ANTICUERPO IGM CONTRA ANTICUERPOS ANTINUCLEARES) EN SUERO HUMANO O PLASMA HUMANO. DIV | KIT DE REACTIVOS X 50 PRUEBAS * 1 / 100 PRUEBAS * 1 / 100 PRUEBAS * 2 / 100 PRUEBAS * 5 / 50 PRUEBAS * 2 | 2 - 8 °C | AUTOBIO DIAGNOSTICS CO., LTD. | CHINA | 12 MESES
04-06-2025 | 7368 | M. PNEUMONIAE IGM CLIA MICROPARTICLES | IMPLELAB S.R.L. | ES UN INMUNOENSAYO DE MICROPARTíCULAS QUIMIOLUMINISCENTES PARA LA DET. CUALITATIVA DE IGM DE M. PNEUMONIAE (ANTICUERPOS IGM ESPECíFICOS PARA MYCOPLASMA PNEUMONIAE) EN MUESTRAS DE SUERO Y PLASMA HUMANOS.. IVD | KIT DE REACTIVOS X 50 PRUEBAS * 1 / 100 PRUEBAS * 1 / 100 PRUEBAS * 2 / 100 PRUEBAS * 5 / 50 PRUEBAS * 2 | 2 - 8 °C | AUTOBIO DIAGNOSTICS CO., LTD. | CHINA | 12 MESES
05-06-2025 | 7369 | INMUNOGLOBULIN A KIT (TURBIDIMETRY METHOD) | Q & Q MEDICAL LTDA. | PBA.IVD P/DET CUANTIT DE LA CONCENTRACION DE IGA EN SUERO HUMANO EN LOS ANALIZ QMCOS.MINDRAY DE LA SERIE BS.P/DX DE TRANSTORNOS AUTOINMUNES | R1: 1X36ML, 1X40ML, 2X40ML / R2: 1X18ML, 1X20ML, 2X20ML | 2-8°C | SHENZHEN MINDRAY BIO-MEDICAL ELECTRONICS CO.LTD. | CHINA | 25 MESES
05-06-2025 | 7370 | TOTAL PSA CALIBRATORS | Q & Q MEDICAL LTDA. | DISEñADOS PARA CALIBRAR EL ENSAYO CUANTITATIVO DEL ANTíGENO ESPEFICíFICO PROSTáTICO TOTAL (TPSA) CON EL ANALIZADOR PARA INMUNOENSAYO DE QUIMIOLUMINISCENCIA DE LA SERIE CL DE MINDRAY | C0: 1X2,0 ML/VIAL, C1: 1X2,0 ML/VIAL, C2: 1X2,0 ML/VIAL | 2-8°C | SHENZHEN MINDRAY BIO-MEDICAL ELECTRONICS CO.LTD. | CHINA | 24 MESES
05-06-2025 | 7371 | LIPASE | BIONOVA S.R.L. | REACTIVO DEL SISTEMA PARA LA DET CUANTIT DE LA ACTIVIDAD DE LA LIPASA EN MUESTRAS DE SUERO HUMANO, METODO: COLORIMETRICO DE IMAMURA Y COL | OSR6130: KIT EN CAJA CONTENIENDO: 4 FRASCOS X 10 ML R1 BUFFER, 4 X R1 LYO, 4 FRASCOS X 3,3 ML R2, 2 X CALIBRATOR/ OSR6230: KIT EN CAJA CONTENIENDO: 4 FRASCOS X 30 ML R1 BUFFER, 4 X R1 LYO, 4 FRASCOS X 10 ML R2, 2 X CALIBRATOR | 2-8°C | SEKISUI MEDICAL CO., LTD. | JAPÓN | 24 MESES
05-06-2025 | 7372 | FOB RAPID TEST DEVICE - FAECES - PRUEBA RAPIDA DE FOB EN DISPOSITIVO - HECES | ESTRATEGIAS Y SERVICIOS EMPRESARIALES S.R.L. | REACTIVO DE USO IN-VITRO EL PRUEBA RáPIDO DE FOB EN DISPOSITIVO (HECES) ES UN INMUNOENSAYO CROMATOGRáFICO RáPIDO PARA LA DETECCIóN CUALITATIVA DE SANGRE HUMANA OCULTA EN HECES. | CAJA CONTENIENDO 10 Y 20 DISPOSITIVOS DE PRUEBA, TUBOS DE RECOGIDA DE MUESTRA CON BUFFER E INSERTO O PROSPECTO | 2 – 30 °C | RAPID LABS LTD. | REINO UNIDO | 24 MESES
05-06-2025 | 7373 | HDL/LDL CHOLESTEROL CONTROL SERUM | BIONOVA S.R.L. | ES UN DISPOSITIVO DE CONTROL DE SUERO HUM LIOFILIZADO DISEÑADO PARA SUPERVISAR LOS RESULTADOS ANALITICOS DE LOS RVOS HDL CHOLESTEROL Y LDL CHOLESTEROL, OSR6187 Y OSR6183 EN ANALIZ BECKMAN COULTER.MET.REACCION QUIMICA EN DOS FASES | KIT EN CAJA CONTENIENDO: 3 FRASCOS X 5ML, CONTROL 1 Y 3 FRASCOS X 5ML, CONTROL 2 | 2-8°C | SERO AS | NORUEGA | 36 MESES
05-06-2025 | 7374 | UREA RAPID TEST | Q & Q MEDICAL LTDA. | PRUEBA PARA LA DETERMINACIóN CUANTITATIVA DE NITROGENO UREICO (UREA) EN SANGRE O PLASMA CON EL EQUIPO ANBIO | 25 TEST/KIT | 2 – 30 °C | ANBIO (XIAMEN) BIOTECHNOLOGY CO., LTD. | CHINA | 18 MESES
05-06-2025 | 7375 | CREA RAPID TEST KIT | Q & Q MEDICAL LTDA. | PRUEBA PARA LA DETERMINACIóN CUANTITATIVA DE CREATININA (CREA) EN SANGRE ENTERA, SUERO O PLASMA CON EL EQUIPO ANBIO | 25 TEST/KIT | 2 – 30 °C | ANBIO (XIAMEN) BIOTECHNOLOGY CO., LTD. | CHINA | 18 MESES
05-06-2025 | 7376 | AST RAPID TEST KIT | Q & Q MEDICAL LTDA. | PRUEBA PARA LA DETERMINACIóN CUANTITATIVA DE ASPARTATO AMINOTRANSFERASA (AST) EN SANGRE ENTERA, SUERO O PLASMA CON EL EQUIPO ANBIO | 25 TEST/KIT | 2 – 30 °C | ANBIO (XIAMEN) BIOTECHNOLOGY CO., LTD. | CHINA | 18 MESES
05-06-2025 | 7377 | HEPATITIS B VIRUS DNA QUANTITATIVE FLUORESCENCE DIAGNOSTIC KIT (PCR-FLUORESCENCE PROBING) | BIOTECH BOLIVIA LTDA. | ESTE KIT DE DIAGNóSTICO DE FLUORESCENCIA CUANTITATIVA DEL ADN DEL VIRUS DE LA HEPATITIS B SE UTILIZA PARA LA DETECCIóN, CUANTITATIVA DEL ADN DEL VIRUS DE LA HEPATITIS B (VHB) EN SUERO HUMANO SOLO PARA USO DIAGNóSTICO IN VITRO.. | KIT DE 24 DETERMINACIONES / KIT DE 48 DETERMINACIONES | VER COMPONENTES | SANSURE BIOTECH INC. | CHINA | 18 MESES
05-06-2025 | 7378 | HUMAN CYTOMEGALOVIRUS DNA QUANTITATIVE FLUORESCENCE DIAGNOSTIC KIT (PCR-FLUORESCENCE PROBING) | BIOTECH BOLIVIA LTDA. | PARA LA DETECCIóN DE ADN DE CITOMEGALOVIRUS HUMANO (HCMV) EN MUESTRAS DE ORINA, SUERO Y SANGRE PERIFéRICA HUMANA. AYUDA EN EL DIAGNóSTICO DE UNA INFECCIóN POR HCMV | KIT DE 48 DETERMINACIONES | -25 °C A -15 °C | SANSURE BIOTECH INC. | CHINA | 12 MESES
05-06-2025 | 7379 | ACCESS NT-PROBNP; ACCESS NT-PROBNP CALIBRATORS | BIONOVA S.R.L. | VER ANEXO | C71977: KIT EN CAJA CONTENIENDO 2 PAQUETES, 100 PRUEBAS/PAQUETE, PARA 200 DETERMINACIONES, C71978, KIT EN CAJA CONTENIENDO UN JUEGO DE CALIBRADORES EN VIAL: S0-S6: 1.5 ML/VIAL. | VER ANEXO | BECKMAN COULTER, INC | ESTADOS UNIDOS DE AMÉRICA | 12 MESES
05-06-2025 | 7380 | CREATININE (SARCOSINE OXIDASE) | LABGROUP S.R.L. | PARA LA DETERMINACIóN CUANTITATIVA DE CREATININA (CR) EN SUERO, PLASMA Y ORINA HUMANOS. PARA USO IN VITRO. | KIT QUE CONTIENE: • R1: 1 X 60 ML, R2: 1 X 20 ML • 415 PRUEBAS X KIT • R1: 2 X 30 ML, R2: 2 X 10 ML • 320 PRUEBAS X KIT | 2-8°C | SHENZHEN NEW INDUSTRIES BIOMEDICAL ENGINEERING CO., LTD. | CHINA | 18 MESES
05-06-2025 | 7381 | CREATINE KINASE (PHOSPHATE CREATINE SUBSTRATE) | LABGROUP S.R.L. | PARA LA DETERMINACIóN CUANTITATIVA DE LA CREATINA QUINASA (CK) EN SUERO Y PLASMA HUMANOS. PARA USO IN VITRO. | KIT QUE CONTIENE: • R1: 1 X 60 ML, R2: 1 X 15 ML • 415 PRUEBAS X KIT • R1: 2 X 28 ML, R2: 2 X 7 ML • 320 PRUEBAS X KIT | 2-8°C | SHENZHEN NEW INDUSTRIES BIOMEDICAL ENGINEERING CO., LTD. | CHINA | 18 MESES
05-06-2025 | 7382 | IRON (FERENE) | LABGROUP S.R.L. | PARA LA DETERMINACIóN CUANTITATIVA DE HIERRO EN SUERO Y PLASMA HUMANOS. PARA USO IN VITRO. | KIT QUE CONTIENE: • R1: 1X60 ML, R2: 1X15 ML • 350 PRUEBAS X KIT • R1: 2X28 ML, R2: 2X7 ML • 300 PRUEBAS X KIT | 2-8°C | SHENZHEN NEW INDUSTRIES BIOMEDICAL ENGINEERING CO., LTD. | CHINA | 18 MESES
06-06-2025 | 7383 | SELECTOGEN; SURGISCREEN; RESOLVE PANEL A; RESOLVE PANEL B | REQUILAB | P/DETECTAR O IDENTIFICAR ANTICUERPOS IRREGULARES DE GRUPOS SANGUíNEOS EN SUERO O PLASMA CON EL SISTEMA ORTHO BIOVUE®. | SELECTOGEN: JUEGO DE 2 VIALES X 10 ML Y JUEGO DE 2 VIALES X 3 ML; SURGISCREEN: JUEGO DE 3 VIALES X 10 ML Y JUEGO DE 3 VIALES X 3 ML; RESOLVE PANEL A: JUEGO DE 11 VIALES X 3 ML; RESOLVE PANEL B: JUEGO DE JUEGO DE 11 VIALES X 3 ML | 2-8°C | ORTHO-CLINICAL DIAGNOSTICS | ESTADOS UNIDOS DE AMÉRICA | 3 MESES
06-06-2025 | 7384 | ACTH (ACCULITE CLIA) | ENTELEQUI | DETERMINACION CUANTITATIVA DE LA CONCENTRACION DE HORMONA ADRENOCORTICOTROPICA EN SUERO O PLASMA HUMANO MEDIANTE INMUNOENSAYO ENZIMATICO EN MICROPLACA POR QUIMIOLUMINISCENCIA .PARA USO IN VITRO | KIT DE REACTIVOS EN CAJA DE PLASTICO PARA 96 Y 192 DETERMINACIONES | 2-8°C | MONOBIND INC. | ESTADOS UNIDOS DE AMÉRICA | 36 MESES
06-06-2025 | 7385 | ACCESS PCT; ACCESS PCT CALIBRATOR | BIONOVA S.R.L. | VER ANEXO | C22593: KIT EN CAJA CONTENIENDO 2 PAQUETES, 50 PRUEBAS/ PAUQETE, PARA 100 DETERMINACIONES/ C22594: KIT EN CAJA CONTENIENDO UN JUEGO DE CALIBRADORES EN VIAL; S0-S6: 2 ML/VIAL | 2-10°C | BECKMAN COULTER, INC. | ESTADOS UNIDOS DE AMÉRICA | 12 MESES
06-06-2025 | 7386 | FREE β-HCG CLIA MICROPARTICLES | IMPLELAB S.R.L. | UN INMUNOENSAYO DE MICROPARTíCULAS QUIMIOLUMINISCENTES (MICROPARTíCULAS CLIA) PARA LA DETECCIóN CUANTITATIVA DE β-HCG (β-GONADOTROPINA CORIóNICA HUMANA LIBRE) EN SUERO HUMANO. SOLO DIAGNOSTICO IN VITRO. USO PROFESIONAL. | KIT DE REACTIVOS X 50 PRUEBAS * 1 / 100 PRUEBAS * 1 / 100 PRUEBAS * 2 | 2-8°C | AUTOBIO DIAGNOSTICS CO., LTD. | CHINA | 12 MESES
06-06-2025 | 7387 | PROGRP CLIA MICROPARTICLES | IMPLELAB S.R.L. | UN INMUNOENSAYO DE MICROPARTíCULAS QUIMIOLUMINISCENTES (MICROPARTíCULAS CLIA) PARA LA DETERMINACIóN CUANTITATIVA DE PROGRP (PéPTIDO LIBERADOR DE PRO-GASTRINA) EN SUERO HUMANO. SOLO DIAGNOSTICO IN VITRO. USO PROFESIONAL. | KIT DE REACTIVOS X 50 PRUEBAS * 1 / 100 PRUEBAS * 1 / 100 PRUEBAS * 2 / 100 PRUEBAS * 5 / 50 PRUEBAS * 2 | 2-8°C | AUTOBIO DIAGNOSTICS CO., LTD. | CHINA | 12 MESES
06-06-2025 | 7388 | LIPOPROTEIN (A) CALIBRATOR | Q & Q MEDICAL LTDA. | SE UTILIZA PARA CALIBRAR LA DETERMINACIóN CUANTITATIVA DE LIPOPROTEINA (A), LP (A) EN LOS ANALIZADORES QUíMICOS MINDRAY DE LA SERIE BS | 5 NIVELES X 1 ML | 2-8°C | SHENZHEN MINDRAY BIO-MEDICAL ELECTRONICS.CO.LTD. | CHINA | 19 MESES
09-06-2025 | 7389 | MYOGLOBIN (CLIA) | Q & Q MEDICAL LTDA. | INMUNOENSAYO QUIMIOLUMINISCENTE (CLIA) PARA LA DETERMINACIóN CUANTITATIVA DE LA MIOGLOBINA (MYO), EN SUERO O PLASMA HUMANO | 2 × 50 ENSAYOS, 2 × 100 ENSAYOS | 2-8°C | SHENZHEN MINDRAY BIO-MEDICAL ELECTRONICS CO.LTD. | CHINA | 24 MESES
09-06-2025 | 7390 | D-DIMER RAPID TEST KIT | Q & Q MEDICAL LTDA. | EL KIT DE PRUEBA RáPIDA DEL DIMERO D ANBIO JUNTO CON EL MEDIDOR FIA ANBIO ES UN INMUNOENSAYO DE FLUORESCENCIA PARA LA MEDICIóN CUANTITATIVA DEL DIMERO D EN SANGRE O PLASMA HUMANO | 25 TEST/KIT | 2-30°C | ANBIO (XIAMEN) BIOTECHNOLOGY CO., LTD. | CHINA | 24 MESES
09-06-2025 | 7391 | INORGANIC PHOSPHORUS (MOLYBDATE) | LABGROUP S.R.L. | PARA LA DETERMINACIóN CUANTITATIVA DE FOSFORO INORGáNICO (PHOS) EN SUERO, PLASMA Y ORINAS HUMANOS. PARA USO D DD IN VITRO. | KIT QUE CONTIENE: R1: 1 X 40 ML, R2: 1 X 20 ML R1: 4 X 40 ML, R2: 4 X 20 ML 265 PRUEBAS X KIT 1060 PRUEBAS X KIT R1: 2 X 24 ML, R2: 2 X 12 ML 150 PRUEBAS X KIT | 2-8°C | SHENZHEN NEW INDUSTRIES BIOMEDICAL ENGINEERING CO., LTD | CHINA | 18 MESES
09-06-2025 | 7392 | BCL-2 ONCOPROTEIN | SKG INTERNACIONAL DE ORLANDO ROBERTO ANTONIO GUZMAN DAGLISH | INMUNOHISTOQUíMICA CUALITATIVA CON CORTES DE TEJIDOS NORMALES Y NEOPLASICOS, FIJADOS EN FORMALINA E INCLUIDOS EN PARAFINA PARA SU VISUALIZACION MICROSCOPíA OPTICA | VIALES 0,1ML: 0,5ML; 1ML; 6ML | 2-8°C | DIAGNOSTIC BYO SYSTEMS | ESTADOS UNIDOS DE AMÉRICA | 36 MESES
10-06-2025 | 7393 | INS RAPID TEST KIT | Q & Q MEDICAL LTDA. | ES UN INMUNOENSAYO DE FLUORESCENCIA PARA LA MEDICIóN CUANTITATIVA DE LA INSULINA (INS) EN SANGRE, SUERO O PLASMA HUMANO | 25 TEST/KIT | 2 - 30°C | ANBIO (XIAMEN) BIOTECHNOLOGY CO., LTD. | CHINA | 24 MESES
10-06-2025 | 7394 | NT-PROBNP RAPID TEST KIT | Q & Q MEDICAL LTDA. | INMUNOENSAYO DE FLUORESCENCIA PARA LA MED. CUANTI. DE LA PROHORMONA N-TERMINAL DEL PéPTIDO NATRIURéTICO CEREBRAL (NT-PROBNP, PROHORMONA N-TERMINAL DEL PéPTIDO NATRIURéTICO CEREBRAL) EN SANGRE, SUERO O PLASMA HUMANO | 25 TEST/KIT | 2 - 30°C | ANBIO (XIAMEN) BIOTECHNOLOGY CO., LTD. | CHINA | 24 MESES
10-06-2025 | 7395 | AFP RAPID TEST KIT | Q & Q MEDICAL LTDA. | ES UN INMUNOENSAYO DE FLUORESCENCIA PARA LA MEDICIóN CUANTITATIVA DE LA ALFAFETOPROTEíNA (AFP) EN SANGRE, SUERO O PLASMA HUMANO | 25 TEST/KIT | 2 - 30°C | ANBIO (XIAMEN) BIOTECHNOLOGY CO., LTD. | CHINA | 24 MESES
10-06-2025 | 7396 | H-FABP RAPID TEST KIT | Q & Q MEDICAL LTDA. | VER ANEXO | 25 TEST/KIT | 2 - 30°C | ANBIO (XIAMEN) BIOTECHNOLOGY CO., LTD | CHINA | 24 MESES
10-06-2025 | 7397 | TOTAL IMMUNOGLOBULIN E | BIONOVA S.R.L. | EL ENSAYO IGE ESTá DISEñADO PARA USARSE EN LA DETERMINACIóN CUANTITATIVA DE LA CONCENTRACIóN DE INMUNOGLOBULINA E (IGE) TOTAL EN SUERO Y PLASMA HUMANOS | KIT EN CAJA CONTENIENDO: 1 FRASCO X 41,5 ML R1; 1 FRASCO X 15,5 ML R2; 6 FRASCOS X 2 ML (NIVELES 1-6) DE CALIBRADORES DE IGE | 2-8°C | BECKMAN COULTER INC. | ESTADOS UNIDOS DE AMÉRICA | 24 MESES
10-06-2025 | 7398 | DIGOXIN; DIGOXIN CALIBRATOR | BIONOVA S.R.L. | VER ANEXO | VER ANEXO | 2-8°C | MICROGENICS CORPORATION | ESTADOS UNIDOS DE AMÉRICA | VER ANEXO MESES
10-06-2025 | 7399 | ACCESS PROGESTERONE II; ACCESS PROGESTERONE II CALIBRATORS; ACCESS PROGESTERONE II SAMPLE DILUENT | BIONOVA S.R.L. | VER ANEXO | VER ANEXO | VER ANEXO | BECKMAN COULTER, INC | ESTADOS UNIDOS DE AMÉRICA | VER ANEXO MESES
11-06-2025 | 7400 | TRAB CLIA MICROPARTICLES | IMPLELAB S.R.L. | INMUNOENSAYO DE MICROPARTíCULAS QUIMIOLUMINISCENTES (MICROPARTíCULAS CLIA) P/LA DET CUANTIT DE AUTOAC CONTRA EL RECEPTOR DE TSH EN MUESTRAS DE SUERO HUM MEDIANTE UN AC RECOMBINANTE CONTRA EL RECEPTOR TIROIDEO. USO PROFESIONAL IVD | KIT DE REACTIVOS X 50 PRUEBAS * 1 / 100 PRUEBAS * 1 / 100 PRUEBAS * 2 / 100 PRUEBAS * 5 / 50 PRUEBAS * 2 | 2-8°C | AUTOBIO DIAGNOSTICS CO., LTD. | CHINA | 12 MESES
11-06-2025 | 7401 | C-PEPTIDE - INSULIN DIABETES PANEL ACCUBIND VAST ELISA | ENTELEQUI | DETERMINACION CUANTITATIVA DE LOS NIVELES DE CONCENTRACION DE INSULINA O PEPTIDO C EN SUERO HUM MEDIANTE UN INMUNOENSAYO ENZIMATICO EN MICROPLACA, COLORIMETRICO.PARA USO IN VITRO | KIT DE REACTIVOS EN EN CAJA DE PLASTICO PARA 96 Y 192 DETERMINACIONES | 2-8°C | MONOBIND INC. | ESTADOS UNIDOS DE AMÉRICA | 24 MESES
11-06-2025 | 7402 | LACTATE DEHYDROGENASE (LACTIC ACID SUBSTRATE) | LABGROUP S.R.L. | PARA LA DETERMINACIóN CUANTITATIVA DE LA ACTIVIDAD DE LA LACTATO DESHIDROGENASA (LDH) EN SUERO Y PLASMA HUMANOS. UNO IN VITRO. | KIT QUE CONTIENE: • R1: 1 X 60 ML, R2: 1 X 15 ML • 415 PRUEBAS X KIT • R1: 2 X 28 ML, R2: 2 X 7 ML • 300 PRUEBAS X KIT | 2 - 8 °C | SHENZHEN NEW INDUSTRIES BIOMEDICAL ENGINEERING CO., LTD. | CHINA | 18 MESES
12-06-2025 | 7403 | REACTIVO PARA ANALIZADOR DE ELECTROLITOS: ABW-3 [STANDARD A (K, NA, CL), STANDARD B (K, NA, CL)]; ABW-4 [STANDARD A (K, NA, CL, CA), STANDARD B (K, NA, CL, CA)]; ABWLI [STANDARD A (K, NA, CL, LI), STANDARD B (K, NA, CL, LI); QC-3 [QC-SOLUTION (K, NA, CL)]; QC-4 [QCSOLUTION(K, NA, CL, CA)]; QC-LI L [QC-SOLUTION ((K, NA, CL, LI)]; QC-LI H [QC-SOLUTION ((K, NA, CL, LI)] EXCLUSIVOS PARA MODELOS XI-921, XI-931, XI-931, XI-1021, E. LYTE | REQUILAB | MIDEN EL CONTENIDO DE K+, NA+, CL-, PH, CA2+, LI, CO2 [C] EN SUERO, PLASMA U ORINA HUMANOS, EN LA APLICACIóN DE ANALIZADOR DE ELECTROLITOS, SERIES XI-921, XI-931, XI-1021 Y E. LYTE TOTALMENTE AUTOMATIZADAS, Y SUS SISTEMAS DE ANáLISIS DE VERIFICACIóN. | VER ANEXO 1 - 1 | 5 – 35 °C | CARETIUM MEDICAL INSTRUMENTS CO., LIMITED | CHINA | 20 MESES
12-06-2025 | 7404 | ANTI EBV - CA ELISA (IGG); ANTI EBV – CA ELISA (IGM) | REQUILAB | EL PRESENTE INMUNOENSAYO ENZIMáTICO (ELISA) SIRVE PARA LA DETERMINACIóN IN VITRO SEMI-CUANTITATIVA O CUANTITATIVA DE ANTICUERPOS HUMANOS DE LA CLASE DE INMUNOGLOBULINA IGG E IGM CONTRA EL ANTí-GENO DE LA CáPSIDE DE VEB (VEB-CA) | KIT DE 96 DETERMINACIONES | 2 - 8 °C | EUROIMMUN MEDIZINISCHE LABORDIAGNOSTIKA AG. | ALEMANIA | 12 MESES
12-06-2025 | 7405 | CHOLINESTERASE | BIONOVA S.R.L. | REACTIVO PARA LA DETERMINACIóN CUANTITATIVA DE CONCENTRACIONES DE COLINESTERASA, EN MUESTRAS DE SUERO Y... PLASMA HUMANOS. METODO: HIDROLISIS | KIT EN CAJA CONTENIENDO: 4 FRASCOS X 30 ML R1, Y 4 FRASCOS X 6 ML R2 | 2-8°C | SENTINEL CH SPA. | ITALIA | 18 MESES
12-06-2025 | 7406 | ITA CONTROL SERUM LEVEL 1; ITA CONTROL SERUM LEVEL 2; ITA CONTROL SERUM LEVEL 3 | BIONOVA S.R.L. | VER ANEXO | VER ANEXO | 2-8°C | CLINIQA CORPORATION | ESTADOS UNIDOS DE AMÉRICA | 36 MESES
13-06-2025 | 7407 | CEA CALIBRATORS | Q & Q MEDICAL LTDA. | DISEñADOS PARA CALIBRAR EL ENSAYO CUANTITATIVO DEL ANTíGENO CARCINOEMBRIONARIO (CEA) | C0: 1X2,0 ML/VIAL, C1: 1X2,0 ML/VIAL, C2: 1X2,0 ML/VIAL | 2-8°C | SHENZHEN MINDRAY BIO-MEDICAL ELECTRONICS CO.LTD. | CHINA | 24 MESES
13-06-2025 | 7408 | CALCIO ASX | IMPORTADORA DE INSUMOS Y EQUIPOS MÉDICOS ACTILAB LTDA. | KIT DESTINADO à DETERMINAçãO DO CáLCIO NO SORO, PLASMA E URINA. USO EM DIAGNóSTICO IN VITRO. | R1: 2 FRASCOS PLASTICO AMBAR X 50ML; STD: 1 FRASCO PLASTICO AMBAR X 4ML; R1: 4 FRASCOS PLASTICO AMBAR X 50ML; STD: 1 FRASCO PLASTICO AMBAR X 4ML. | 15 - 30°C | BIOTECNICA INDUSTRIA E COMERCIO LTDA | BRASIL | 24 MESES
13-06-2025 | 7409 | HIGH SENSITIVE CARDIAC TROPONIN I, HS CTNI (CLIA) | ORIENTE MARVI S.R.L. | PRUEBA PARA LA MEDICIóN CUANTITATIVA DE LA TROPONINA I CARDíACA CIRCULANTE (CTNI) EN SUERO, PLASMA Y SANGRE HUMANOS | KITS X 36 TIRAS (TIRAS O PRUEBAS) | 2-8°C | SHENZHEN TISENC MEDICAL DEVICES CO., LTD. | CHINA | 19 MESES
13-06-2025 | 7410 | VIASURE STREPTOCOCCUS B REAL TIME PCR DETECTION KIT | IMPLELAB S.R.L. | KIT ESTá DISEñADO PARA LA IDENTIFICACIóN ESPECíFICA DE METAPNEUMOVIRUS HUMANO EN MUESTRAS RESPIRATORIAS PROCEDENTES DE PACIENTES CON SIGNOS Y SíNTOMAS DE INFECCIóN RESPIRATORIA, USO IN VITRO. | KIT DE REACTIVOS X 48 O 96 DETERMINACIONES | 2 - 40°C | CERTEST BIOTEC S.L. | ESPAÑA | 24 MESES
13-06-2025 | 7411 | URINE/CSF ALBUMIN; URINE/CSF ALBUMIN CALIBRATOR | BIONOVA S.R.L. | VER ANEXO | VER ANEXO | 2-8°C | BECKMAN COULTER INC. | ESTADOS UNIDOS DE AMÉRICA | 18 MESES
13-06-2025 | 7412 | ALB RAPID TEST KIT | Q & Q MEDICAL LTDA. | PRUEBA PARA LA DETERMINACIóN CUANTITATIVA DE ALBúMINA (ALB) EN SANGRE ENTERA, SUERO O PLASMA CON EL EQUIPO ANBIO | 25 TEST/KIT | 2 - 30°C | ANBIO (XIAMEN) BIOTECHNOLOGY CO., LTD. | CHINA | 18 MESES
13-06-2025 | 7413 | CINTEC HISTOLOGY, CINTEC WASH BUFFER 10X | ROCHE BOLIVIA S.R.L. | ENSAYO IN VITRO CUALITATIVO INMUNOCITOQUíMICO PARA DETERMINAR EL ANTíGENO P16INK4A EN CORTES DE TEJIOS PROCEDENTES DE BIOSPIAS DE CUELLO UTERINO. | 10213370001 CINTEC HISTOLOGY: 1 KIT COMPUESTO DE: 6 FRASCOS DE 11.5 ML, 1 FRASCO DE 31ML, 1 FRASCO DE 0.85ML, 1 FRASCO DE 500ML. 10215364001 CINTEC WASH BUFFER 10X: 1000ML. | 2-8°C | ROCHE DIAGNOSTICS GMBH. | ALEMANIA | 18 MESES
13-06-2025 | 7414 | COBAS® HEV-192, COBAS® HEV CONTROL KIT | ROCHE BOLIVIA S.R.L. | ENSAYO IN VITRO CUALITATIVO PARA LA DETECCIóN DIRECTA DEL ARN DEL VIRUS DE LA HEPATITIS E (VHE) (GENOTIPOS 1-4) EN PLASMA HUMANO. | 09040986190 COBAS® HEV-192: 1 FRASCO DE 22:3ML, 2 FRASCOS DE 21.2ML, 1 FRASCO DE 7.5 ML, 1 FRASCO DE 9.7 ML 09040889190 COBAS® HEV CONTROL KIT: 1. FRASCO DE 16 ML.. | 2-8°C | ROCHE MOLECULAR SYSTEMS, INC. | ESTADOS UNIDOS DE AMÉRICA | 25 MESES
13-06-2025 | 7415 | INFLUENZA A/B RAPID TEST KIT | Q & Q MEDICAL LTDA. | PRUEBA PARA LA DETERMINACIóN CUANTITATIVA DE INFLUENZA A/B EN HISOPOS NASALES HUMANOS, HISOPOS DE GARGANTA O HISOPOS NASOFARíNGEOS. | 25 TEST/KIT | 2 - 30°C | ANBIO (XIAMEN) BIOTECHNOLOGY CO., LTD. | CHINA | 24 MESES
13-06-2025 | 7416 | G-17 RAPID TEST KIT | Q & Q MEDICAL LTDA. | PRUEBA PARA LA DETERMINACIóN CUANTITATIVA DE G-17 EN SANGRE COMPLETA, SUERO O PLASMA HUMANO. | 25 TEST/KIT | 2 - 30°C | ANBIO (XIAMEN) BIOTECHNOLOGY CO., LTD. | CHINA | 24 MESES
13-06-2025 | 7417 | FOLATE RAPID TEST KIT | Q & Q MEDICAL LTDA. | PRUEBA PARA LA DETERMINACIóN CUANTITATIVA DEL FOLATO EN SUERO HUMANO, | 25 TEST/KIT | 2 - 30°C | ANBIO (XIAMEN) BIOTECHNOLOGY CO., LTD. | CHINA | 24 MESES
13-06-2025 | 7418 | URIC ACID (URICASE) | LABGROUP S.R.L. | PARA LA DETERMINACIóN CUANTITATIVA DE ÁCIDO ÚRICO (UA) EN SUERO, PLASMA Y ORINA HUMANOS. PARA USO IN VITRO | KIT QUE CONTIENE: R1: 1 X 60 ML, R2: 1 X 15 ML, 415 PRUEBAS X KIT, R1: 2 X 28 ML, R2: 2 X 7 ML, 300 PRUEBAS X KIT | 2-8°C | SHENZHEN NEW INDUSTRIES BIOMEDICAL ENGINEERING CO., LTD. | CHINA | 18 MESES
13-06-2025 | 7419 | IIFT DERMATOLOGY MOSAIC 7 | REQUILAB | DETERMINACIóN IN VITRO CUALITATIVA O SEMICUANTITATIVA DE ANTICUERPOS HUMANOS DE LAS CLASES DE INMUNOGLOBULINA IGA O IGG EN MUESTRAS DE PACIENTES PARA APOYAR EL DIAGNóSTICO DE DERMATOSIS AUTOINMUNE AMPOLLOSA | VER ANEXO | 2-8°C | IIFT DERMATOLOGY MOSAIC 7 | ALEMANIA | 18 MESES
13-06-2025 | 7420 | VENTANA KAPPA AND LAMBDA DUAL ISH MRNA PROBE COCKTAIL | ROCHE BOLIVIA S.R.L. | DIAGNOSTICO IN VITRO PARA LA DETECCION CUALITATIVA DE ARNM KAPPA Y ARNM LAMBDA EN TEJIDO LINFATICO Y DE MEDULA OSEA | DISPENSADOR DE 6ML SUFICIENTE PARA 30 PRUEBAS | 2-8°C | ROCHE DIAGNOSTICS GMBH | ALEMANIA | 25 MESES
13-06-2025 | 7421 | D-DIMER; D-DIMER CALIBRATOR; D-DIMER CONTROL | BIONOVA S.R.L. | VER ANEXO 1 - 2 | VER ANEXO 1 - 1 | 2 - 8 °C | PHC CORPORATION | JAPÓN | 15 MESES
13-06-2025 | 7422 | HUMAN EPIDIDYMAL PROTEIN 4, HE4 (CLIA) | ORIENTE MARVI S.R.L. | PROTEíNA EPIDíDIMA HUMANA 4 (CLIA) ES UNA PRUEBA DE INMUNOENSAYO DE QUIMIOLUMINISCENCIA PARA LA MEDICIóN CUANTITATIVA DE PROTEíNA EPIDíDIMA HUMANA 4 (HE4) EN SUERO Y PLASMA HUMANO | KITS X 36 TIRAS (TIRAS O PRUEBAS) | 2-8°C | SHENZHEN TISENC MEDICAL DEVICES CO., LTD. | CHINA | 18 MESES
13-06-2025 | 7423 | CHE RAPID TEST KIT | Q & Q MEDICAL LTDA. | PRUEBA PARA LA DETERMINACIóN CUANTITATIVA DE COLINESTERASA (CHE) EN SANGRE ENTERA, SUERO O PLASMA CON EL EQUIPO ANBIO. | 25 TEST/KIT | 2 - 30°C | ANBIO (XIAMEN) BIOTECHNOLOGY CO., LTD. | CHINA | 18 MESES